## BDI COM DESON.
GOVERNO DO ESTADO DE GOIÁS
AGENCIA GOIANA DE HABITAÇÃO - AGEHAB
OBRA: CONSTRUÇÃO DE UNID. HABITACIONAIS - CASA UNI
LOCALIZAÇÃO: DIVERSOS MUNICÍPIOS NO ESTADO DE GOIÁS
REF: SINAPI GO FEV/2025 (COM DESONERAÇÃO)
GOINFRA -TABELA 291 E TABELA 288 - FEV/2025 - COM DESONERAÇÃO
DATA: MAIO/2025
BDI: | 30.13% | ORÇ.: | COM DESONERAÇÃO
Cálculo do BDI - Com desoneração sobre a folha de pagamento Fórmula e parâmetros estabelecidos pelo Acórdão 2622/2013-TCU-Plenário
TIPOS DE OBRAS CONTEMPLADOS
1.3. Para o tipo de obra “Construção de Edifícios” enquadram-se: a construção e reforma de: edifícios, unidades habitacionais, escolas, hospitais, hotéis, restaurantes, armazéns e depósitos, edifícios para uso agropecuário, estações para trens e metropolitanos, estádios esportivos e quadras cobertas, instalações para embarque e desembarque de passageiros (em aeroportos, rodoviárias, portos, etc.), penitenciárias e presídios, a construção de edifícios industriais (fábricas, oficinas, galpões industriais, etc.), conforme classificação 4120-4 do CNAE 2.0. Também enquadram-se pórticos, mirantes e outros edifícios de finalidade turística
DEMONSTRATIVO BDI
BDI |  | Identificação
AC | 4 | Administração Central
S e G | 0.12 | Seguro e Garantia
R | 0.97 | Risco
DF | 1.17 | Despesas Financeiras
L | 7.4 | Lucro
I * |  | 12.25 | Tributos *
|  | TOTAL | 30.13% | ← BDI A SER ADOTADO (Com desoneração)
Verificação: | 25 | ← limite 19,60% a 24,23% (sem desoneração)
* Em geral, os tributos ( I ) aplicáveis são PIS (0,65%), COFINS (3%) e ISS (variável, conforme
Município, de 2 a 5% e, em alguns casos, isento).
TRIBUTOS | %
PIS | 0.65
COFINS | 3
Cont. Previd. | 3.6 | (Contribuição Previdenciária sobre a receita bruta, no caso de desoneração na folha)
ISS | 5
Total | 12.25
Declaramos que, conforme legislação tributária dos Municípios de Goiás, a menor alíquota do ISS dentre os
Municípios abrangidos pelas obras é
|  |  |  | 5% | ← (limitado a 5,00%)
FÓRMULA
BDI calculado pela expressão: BDI = { [ (1+AC/100+S/100+R/100+G/100) x (1+DF/100) x (1+L/100) / (1-I/100)] -1} x 100
GOIÂNIA: MAIO/2025
Local/Data
GOVERNO DO ESTADO DE GOIÁS
AGENCIA GOIANA DE HABITAÇÃO - AGEHAB
OBRA: CONSTRUÇÃO DE UNID. HABITACIONAIS - CASA UNI
LOCALIZAÇÃO: DIVERSOS MUNICÍPIOS NO ESTADO DE GOIÁS
REF: SINAPI GO FEV/2025 (COM DESONERAÇÃO)
GOINFRA -TABELA 291 E TABELA 288 - FEV/2025 - COM DESONERAÇÃO
DATA: MAIO/2025
BDI: | 18.97% | ORÇ.: | COM DESONERAÇÃO
Cálculo do BDI Reduzido para obras de edidicações - itens de mero fornecimento de materiais e equipamentos Fórmula e parâmetros estabelecidos pelo Acórdão 2622/2013-TCU-Plenário
TIPOS DE OBRAS CONTEMPLADOS
1.3. Para o tipo de obra “Construção de Edifícios” enquadram-se: a construção e reforma de: edifícios, unidades habitacionais, escolas, hospitais, hotéis, restaurantes, armazéns e depósitos, edifícios para uso agropecuário, estações para trens e metropolitanos, estádios esportivos e quadras cobertas, instalações para embarque e desembarque de passageiros (em aeroportos, rodoviárias, portos, etc.), penitenciárias e presídios, a construção de edifícios industriais (fábricas, oficinas, galpões industriais, etc.), conforme classificação 4120-4 do CNAE 2.0. Também enquadram-se pórticos, mirantes e outros edifícios de finalidade turística
DEMONSTRATIVO BDI
Item | BDI | Identificação
AC | 3.45 | Administração Central
S e G | 0.06 | Seguro e Garantia
R | 0.56 | Risco
DF | 1.17 | Despesas Financeiras
L | 4.8 | Lucro
I * | 7.25 | Tributos *
|  | TOTAL | 18.97% | ← BDI A SER ADOTADO (Com desoneração)
* Em geral, os tributos ( I ) aplicáveis são PIS (0,65%), COFINS (3%) e ISS (variável, conforme
Município, de 2 a 5% e, em alguns casos, isento).
TRIBUTOS | %
PIS | 0.65
COFINS | 3
Cont. Previd. | 3.6 | (Contribuição Previdenciária sobre a receita bruta, no caso de desoneração na folha)
ISS | 0
Total | 7.25
FÓRMULA
BDI calculado pela expressão: BDI = { [ (1+AC/100+S/100+R/100+G/100) x (1+DF/100) x (1+L/100) / (1-I/100)] -1} x 100
GOIÂNIA: MAIO/2025
Local/Data

## BDI SEM DESON.
GOVERNO DO ESTADO DE GOIÁS
AGENCIA GOIANA DE HABITAÇÃO - AGEHAB
OBRA: CONSTRUÇÃO DE UNID. HABITACIONAIS - CASA UNI
LOCALIZAÇÃO: DIVERSOS MUNICÍPIOS NO ESTADO DE GOIÁS
REF: SINAPI GO FEV/2025 (SEM DESONERAÇÃO)
GOINFRA -TABELA 292 E TABELA 289 - FEV/2025 - SEM DESONERAÇÃO
DATA: MAIO/2025
BDI: | 25% | ORÇ.: | SEM DESONERAÇÃO
Cálculo do BDI - Sem desoneração sobre a folha de pagamento Fórmula e parâmetros estabelecidos pelo Acórdão 2622/2013-TCU-Plenário
TIPOS DE OBRAS CONTEMPLADOS
1.3. Para o tipo de obra “Construção de Edifícios” enquadram-se: a construção e reforma de: edifícios, unidades habitacionais, escolas, hospitais, hotéis, restaurantes, armazéns e depósitos, edifícios para uso agropecuário, estações para trens e metropolitanos, estádios esportivos e quadras cobertas, instalações para embarque e desembarque de passageiros (em aeroportos, rodoviárias, portos, etc.), penitenciárias e presídios, a construção de edifícios industriais (fábricas, oficinas, galpões industriais, etc.), conforme classificação 4120-4 do CNAE 2.0. Também enquadram-se pórticos, mirantes e outros edifícios de finalidade turística
DEMONSTRATIVO BDI
BDI |  | Identificação
AC | 4 | Administração Central
S e G | 0.12 | Seguro e Garantia
R | 0.97 | Risco
DF | 1.17 | Despesas Financeiras
L | 7.4 | Lucro
I * |  | 8.65 | Tributos *
|  | TOTAL | 25% | ← BDI A SER ADOTADO (Sem desoneração)
Verificação: | 25 | ← limite 19,60% a 24,23% (sem desoneração)
* Em geral, os tributos ( I ) aplicáveis são PIS (0,65%), COFINS (3%) e ISS (variável, conforme
Município, de 2 a 5% e, em alguns casos, isento).
TRIBUTOS | %
PIS | 0.65
COFINS | 3
Cont. Previd. | 0 | (Contribuição Previdenciária sobre a receita bruta, no caso de desoneração na folha)
ISS | 5
Total | 8.65
Declaramos que, conforme legislação tributária dos Municípios de Goiás, a menor alíquota do ISS dentre os
Municípios abrangidos pelas obras é
|  |  |  | 5% | ← (limitado a 5,00%)
FÓRMULA
BDI calculado pela expressão: BDI = { [ (1+AC/100+S/100+R/100+G/100) x (1+DF/100) x (1+L/100) / (1-I/100)] -1} x 100
GOIÂNIA: MAIO/2025
Local/Data
GOVERNO DO ESTADO DE GOIÁS
AGENCIA GOIANA DE HABITAÇÃO - AGEHAB
OBRA: CONSTRUÇÃO DE UNID. HABITACIONAIS - CASA UNI
LOCALIZAÇÃO: DIVERSOS MUNICÍPIOS NO ESTADO DE GOIÁS
REF: SINAPI GO FEV/2025 (SEM DESONERAÇÃO)
GOINFRA -TABELA 292 E TABELA 289 - FEV/2025 - SEM DESONERAÇÃO
DATA: MAIO/2025
BDI: | 14.52% | ORÇ.: | SEM DESONERAÇÃO
Cálculo do BDI Reduzido para obras de edidicações - itens de mero fornecimento de materiais e equipamentos Fórmula e parâmetros estabelecidos pelo Acórdão 2622/2013-TCU-Plenário
TIPOS DE OBRAS CONTEMPLADOS
1.3. Para o tipo de obra “Construção de Edifícios” enquadram-se: a construção e reforma de: edifícios, unidades habitacionais, escolas, hospitais, hotéis, restaurantes, armazéns e depósitos, edifícios para uso agropecuário, estações para trens e metropolitanos, estádios esportivos e quadras cobertas, instalações para embarque e desembarque de passageiros (em aeroportos, rodoviárias, portos, etc.), penitenciárias e presídios, a construção de edifícios industriais (fábricas, oficinas, galpões industriais, etc.), conforme classificação 4120-4 do CNAE 2.0. Também enquadram-se pórticos, mirantes e outros edifícios de finalidade turística
DEMONSTRATIVO BDI
Item | BDI | Identificação
AC | 3.45 | Administração Central
S e G | 0.06 | Seguro e Garantia
R | 0.56 | Risco
DF | 1.17 | Despesas Financeiras
L | 4.8 | Lucro
I * | 3.65 | Tributos *
|  | TOTAL | 14.52% | ← BDI A SER ADOTADO (Sem desoneração)
* Em geral, os tributos ( I ) aplicáveis são PIS (0,65%), COFINS (3%) e ISS (variável, conforme
Município, de 2 a 5% e, em alguns casos, isento).
TRIBUTOS | %
PIS | 0.65
COFINS | 3
Cont. Previd. | 0 | (Contribuição Previdenciária sobre a receita bruta, no caso de desoneração na folha)
ISS | 0
Total | 3.65
FÓRMULA
BDI calculado pela expressão: BDI = { [ (1+AC/100+S/100+R/100+G/100) x (1+DF/100) x (1+L/100) / (1-I/100)] -1} x 100
GOIÂNIA: MAIO/2025
Local/Data

## MEMÓRIA QUANTITATIVOS
PLANILHA REFERENCIAL
Descrição | Opção A - Casa Uni - Referencial
Área (m2): | 54.54 |  |  | Duração: (meses) | 12
Qtde de Casas | Padrão: | 45 | 2454.3
| PCD: | 4 | 218.16 | DT = 450 KM para transporte de máquinas e equipamentos (x 2 - Mobilização e Desmobilização)
| Soma: | 49 | 2672.46
PLANILHA DE QUANTITATIVOS
Item | Referência | Tipo | Código | Descrição | Unid. | Quantidade | Observações
Total
1. |  |  |  | OPÇÃO A - 49 UH CASA UNI - 54,54 M2 - 12 MESES
1.1. |  |  |  | CUSTOS MENSAIS
1.1.1. |  |  |  | IMPLANTAÇÃO DA OBRA
1.1.1.1 | GOINFRA | COMPOSICAO | 21400 | CONSUMO DE ÁGUA | m3 | 1287.29 | De forma análoga ao último chamamento
1.1.1.2 | GOINFRA | COMPOSICAO | 21401 | CONSUMO DE ENERGIA ELÉTRICA | KWH | 9165.64 | De forma análoga ao último chamamento
1.1.1.3 | GOINFRA | COMPOSICAO | 60105 | ANDAIME METALICO FACHADEIRO (ALUGUEL/MES) | m2 | 1400.04 | De forma análoga ao último chamamento
1.1.1.4 | GOINFRA | COMPOSICAO | 30105 | TRANSPORTE DE ENTULHO EM CAÇAMBA ESTACIONÁRIA INCLUSO A CARGA MANUAL | m3 | 156.62 | Quantitativo conforme Levantamento da Fiscalização (ID. 72958571)
1.1.2. |  |  |  | CUSTOS ADMINISTRATIVOS
1.1.2.1 | GOINFRA | COMPOSICAO | 250101 | ENGENHEIRO - (OBRAS CIVIS) | h | 1320 | De forma análoga ao último chamamento
1.1.2.2 | GOINFRA | COMPOSICAO | 250113 | TÉCNICO EM SEGURANÇA DO TRABALHO (O. CIVIS) | h | 1320 | De forma análoga ao último chamamento
1.1.2.3 | GOINFRA | COMPOSICAO | 250102 | MESTRE DE OBRA - (OBRAS CIVIS) | h | 2640 | De forma análoga ao último chamamento
1.1.2.4 | GOINFRA | COMPOSICAO | 250112 | ADMINISTRATIVO DE OBRAS - ( OBRAS CIVIS ) | h | 2640 | De forma análoga ao último chamamento
1.1.2.5 | GOINFRA | COMPOSICAO | 250105 | ALMOXARIFE - (OBRAS CIVIS) | h | 2640 | De forma análoga ao último chamamento
1.1.2.6 | GOINFRA | COMPOSICAO | 250109 | APONTADOR - (OBRAS CIVIS) | h | 2640 | De forma análoga ao último chamamento
1.1.2.7 | GOINFRA | COMPOSICAO | 250110 | VIGIA DE OBRAS - (NOTURNO E NO SÁBADO/DOMINGO DIURNO) - O.C. | h | 5280 | De forma análoga ao último chamamento
1.1.2.8 | GOINFRA | COMPOSICAO | 20200 | FERRAMENTAS (MANUAIS/ELÉTRICAS) E MATERIAL DE LIMPEZA PERMANENTE DA OBRA - ÁREAS EDIFICADAS/COBERTAS/FECHADAS | m2 | 2781.54 | De forma análoga ao último chamamento
1.1.2.9 | GOINFRA | COMPOSICAO | 21602 | EPI/PGR/PCMSO/EXAMES/TREINAMENTOS/VISITAS - ÁREAS EDIFICADAS/COBERTAS/FECHADAS | m2 | 2781.54 | De forma análoga ao último chamamento
1.1.2.10 | GOINFRA | COMPOSICAO | 271500 | CAFE DA MANHA | RE | 10827 | Memória cálculo refeição
1.1.2.11 | GOINFRA | COMPOSICAO | 271502 | CANTINA - (OBRAS CIVIS) | RE | 10827 | Memória cálculo refeição
1.2. |  |  |  | 1ª ETAPA
1.2.1. |  |  |  | ETAPA 1A - LIMPEZA E PATAMARIZAÇÃO
1.2.1.1. |  |  |  | SERVIÇOS PRELIMINARES
1.2.1.1.1 | GOINFRA | COMPOSICAO | 20190 | LIMPEZA MECÂNICA DE TERRENO | m2 | 7327.54 | Quantitativo conforme Levantamento da Fiscalização (ID. 72958571)
1.2.1.1.2 | GOINFRA | COMPOSICAO | 30105 | TRANSPORTE DE ENTULHO EM CAÇAMBA ESTACIONÁRIA INCLUSO A CARGA MANUAL | m3 | 15.28 | Quantitativo conforme Levantamento da Fiscalização (ID. 72958571)
1.2.1.1.3 | GOINFRA | COMPOSICAO | 270704 | CERCA PROVISÓRIA EM MADEIRA ROLIÇA ( EUCALIPTO SEM TRATAMENTO) H = 1,70M, COM 9 FIOS DE ARAME FARPADO - POSTE ESTICADOR A CADA 25 M E ESPAÇAMENTO ENTRE POSTES = 2,50 M | m | 918.36 | Conforme Projeto de Patamarização atualizado
1.2.1.1.4 | GOINFRA | COMPOSICAO | 20212 | BARRACÃO DE OBRAS PADRÃO GOINFRA ( BLOCOS,COBERTURAS,PASSARELAS E MÓVEIS), SEM ALOJAMENTO E LAVANDERIA , COM PINTURA, EM CONSONÂNCIA COM AS NR's, EM ESPECIAL A NR-18, INCLUSO INSTALAÇÕES ELÉTRICAS E HIDROSSANITÁRIAS - ( COM REAPROVEITAMENTO 1 VEZ ). | m2 | 60 | Quantitativo conforme Levantamento da Fiscalização (ID. 72958571)
1.2.1.1.5 | GOINFRA | COMPOSICAO | 20303 | DEPÓSITO PARA CIMENTO TIPO II COM PINTURA PADRÃO GOINFRA (3,30 X 3,30 M) A=10,89 M2 (C/ REAPROV. 1 VEZ ) - INCLUSO PALETES | un | 1 | Quantitativo conforme Levantamento da Fiscalização (ID. 72958571)
1.2.1.1.6 | GOINFRA | COMPOSICAO | 20400 | LIGAÇÃO PROVISÓRIA DE ÁGUA (INCLUSO RETIRADA DO ESGOTO SANITÁRIO) - PD. GOINFRA | Un | 1 | Quantitativo conforme Levantamento da Fiscalização (ID. 72958571)
1.2.1.1.7 | AGEHAB | COMPOSICAO | AGE81847 | SOLUÇÃO INDIVIDUAL DE ESGOTO - (OPÇÃO E) FOSSA SÉPTICA/SUMIDOURO EM CONCRETO PRÉ-MOLDADO, DIAM. 1,20M (PROJETO PADRÃO AGEHAB - IMPLANTAÇÃO CASA UNI) | un | 1 | Quantitativo conforme Levantamento da Fiscalização (ID. 72958571)
1.2.1.1.8 | GOINFRA | COMPOSICAO | 20501 | LIGAÇÃO PROVISÓRIA LUZ E FORÇA - PD. GOINFRA | Un | 1 | Quantitativo conforme Levantamento da Fiscalização (ID. 72958571)
1.2.1.1.9 | GOINFRA | COMPOSICAO | 21301 | PLACA DE OBRA PLOTADA EM CHAPA METÁLICA 26 , AFIXADA EM CAVALETES DE MADEIRA DE LEI (VIGOTAS 6X12CM) - PADRÃO GOINFRA | m2 | 7.7 | Quantitativo conforme Levantamento da Fiscalização (ID. 72958571)
1.2.1.2. |  |  |  | ENSAIOS TECNOLÓGICOS
1.2.1.2.1. |  |  |  | MOBILIZAÇÃO DE DESMOBILIZAÇÃO PARA COLETA DE MATERIAIS E ENSAIOS "IN LOCO"
1.2.1.2.1.1 | AGEHAB | INSUMO | EQ001 | VEÍCULO LEVE POR DIA | dia | 2 | De forma análoga ao último chamamento
1.2.1.2.1.2 | AGEHAB | INSUMO | EQ003 | EQUIPAMENTO DE SOLOS | dia | 1 | De forma análoga ao último chamamento
1.2.1.2.1.3 | AGEHAB | INSUMO | MO001 | LABORATORISTA DE SOLOS | h | 24 | De forma análoga ao último chamamento
1.2.1.2.1.4 | AGEHAB | INSUMO | MO002 | TOPOGRAFO - DIÁRIA | dia | 2 | De forma análoga ao último chamamento
1.2.1.2.1.5 | AGEHAB | INSUMO | EQ002 | INSTRUMENTAL DE TOPOGRAFIA - DIÁRIA | dia | 2 | De forma análoga ao último chamamento
1.2.1.2.2. |  |  |  | ENSAIOS LABORATORIAIS DE CARACTERIZAÇÃO DOS SOLOS
1.2.1.2.2.1 | AGEHAB | COMPOSICAO | AGE10 | CBR (ÍNDICE DE SUPOPRTE CALIFORNIA) - 01 UNIDADE DE ENSAIO MATERIAL PROVENIENTE DE CORTE E 01 UNIDADE DE JAZIDA DE EMPRÉSTIMO | un | 1 | De forma análoga ao último chamamento
1.2.1.2.2.2 | AGEHAB | COMPOSICAO | AGE11 | LIMITE DE LIQUIDEZ- 01 UNIDADE DE ENSAIO MATERIAL PROVENIENTE DE CORTE E 01 UNIDADE DE JAZIDA DE EMPRÉSTIMO | un | 1 | De forma análoga ao último chamamento
1.2.1.2.2.3 | AGEHAB | COMPOSICAO | AGE12 | LIMITE DE PLASTICIDADE - 01 UNIDADE DE ENSAIO MATERIAL PROVENIENTE DE CORTE E 01 UNIDADE DE JAZIDA DE EMPRÉSTIMO | un | 1 | De forma análoga ao último chamamento
1.2.1.2.2.4 | AGEHAB | COMPOSICAO | AGE13 | ENSAIO DE PROCTOR - 01 UNIDADE DE ENSAIO MATERIAL PROVENIENTE DE CORTE E 01 UNIDADE DE JAZIDA DE EMPRÉSTIMO | un | 1 | De forma análoga ao último chamamento
1.2.1.2.2.5 | AGEHAB | COMPOSICAO | AGE14 | GRANULOMETRIA - 01 UNIDADE DE ENSAIO MATERIAL PROVENIENTE DE CORTE E 01 UNIDADE DE JAZIDA DE EMPRÉSTIMO | un | 1 | De forma análoga ao último chamamento
1.2.1.3. |  |  |  | MOVIMENTO DE TERRA
1.2.1.3.1 | GOINFRA | COMPOSICAO | 41004 | ESCAVACAO MECANICA | m3 | 206.19 | Conforme Projeto de Patamarização atualizado - 60%
1.2.1.3.2 | GOINFRA | COMPOSICAO | 41146 | FORNECIMENTO DE MATERIAL PARA ATERRO (DIFERENÇA ENTRE O ATERRO "EMPOLADO" E O CORTE) (M3) | m³ | 132.77 | Conforme Projeto de Patamarização atualizado - 60%
1.2.1.3.3 | GOINFRA | COMPOSICAO | 41006 | TRANSPORTE DE MATERIAL ESCAVADO M3.KM | m3km | 2655.32 | Conforme Projeto de Patamarização atualizado - 60%
1.2.1.3.4 | GOINFRA | COMPOSICAO | 41008 | COMPACTAÇÃO MECÂNICA COM CONTROLE DA UMIDADE (95% PN) | m3 | 308.14 | Conforme Projeto de Patamarização atualizado - 60%
1.2.1.3.5 | GOINFRA | COMPOSICAO | 41010 | TRANSPORTE COM LÂMINA ATE 100 M - (OBRAS CIVIS) | m3 | 206.19 | Conforme Projeto de Patamarização atualizado - 60%
1.2.1.4 |  |  |  | TRANSPORTE MOVIMENTO DE TERRA
1.2.1.4.1 | AGEHAB | COMPOSICAO | AGE3 | TRATOR DE PNEUS AGRÍCOLA - MF 4292 OU EQUIVALENTE (MOBILIZAÇÃO/DESMOBILIZAÇÃO) | km | 900 | De forma análoga ao último chamamento
1.2.1.4.2 | AGEHAB | COMPOSICAO | AGE4 | ROLO PÉ DE CARNEIRO AUTOPROPELIDO - CA 250 OU EQUIVALENTE (MOBILIZAÇÃO/DESMOBILIZAÇÃO) | km | 900 | De forma análoga ao último chamamento
1.2.1.4.3 | AGEHAB | COMPOSICAO | AGE5 | CARREGADEIRA DE PNEUS CAT - 924 H OU EQUIVALENTE (MOBILIZAÇÃO/DESMOBILIZAÇÃO) | km | 900 | De forma análoga ao último chamamento
1.2.1.4.4 | AGEHAB | COMPOSICAO | AGE6 | CAMINHÃO BASCULANTE 10M3 - 15T (MOBILIZAÇÃO/DESMOBILIZAÇÃO) | km | 900 | De forma análoga ao último chamamento
1.2.1.4.5 | AGEHAB | COMPOSICAO | AGE7 | CAMINHÃO TANQUE 10.000L (MOBILIZAÇÃO/DESMOBILIZAÇÃO) | km | 900 | De forma análoga ao último chamamento
1.2.1.4.6 | AGEHAB | COMPOSICAO | AGE8 | MOTONIVELADORA - CAT 120K OU EQUIVALENTE ou ESCAVADEIRA HIDRÁULICA - 320DL OU EQUIVALENTE (MOBILIZAÇÃO/DESMOBILIZAÇÃO) | km | 900 | De forma análoga ao último chamamento
1.2.1.4.7 | AGEHAB | COMPOSICAO | AGE9 | TRATOR ESTEIRAS COM LÂMINA - CAT D4 OU EQUIVALENTE (MOBILIZAÇÃO/DESMOBILIZAÇÃO) | km | 900 | De forma análoga ao último chamamento
1.2.2. |  |  |  | ETAPA 1B - MURRO DE ARRIMO, DRENAGEM E FUNDAÇÃO
1.2.2.1. |  |  |  | MURO DE ARRIMO/DRENAGEM
1.2.2.1.2 | AGEHAB | COMPOSICAO | AGE61129 | MURO DE ARRIMO, EM CANALETA DE CONCRETO, ESP. 14CM, SEM REVESTIMENTO, ALTURA ATÉ 1,20M, INCLUSO FUNDAÇÃO (FORA DA PROJEÇÃO DA CASA) | m² | 357.08 | Conforme Projeto de Patamarização atualizado
1.2.2.1.3 | GOINFRA | COMPOSICAO | 121101 | IMPERMEABILIZAÇÃO MURO DE ARRIMO COM 4 DEMÃOS DE EMULSÃO ASFÁLTICA | m2 | 357.08 | Conforme Projeto de Patamarização atualizado
1.2.2.1.4 | GOINFRA | COMPOSICAO | 200403 | REBOCO (1 CALH:4 ARFC+100kgCI/M3) | m2 | 714.16 | Conforme Projeto de Patamarização atualizado
1.2.2.1.6 | GOINFRA | COMPOSICAO | 40101 | ESCAVACAO MANUAL DE VALAS < 1 MTS. (OBRAS CIVIS) | m3 | 61.74 | Quantitativo conforme Levantamento da Fiscalização (ID. 72958571)
1.2.2.1.7 | GOINFRA | COMPOSICAO | 40902 | REATERRO COM APILOAMENTO | m3 | 28.1725 | Quantitativo conforme Levantamento da Fiscalização (ID. 72958571)
1.2.2.1.8 | GOINFRA | COMPOSICAO | 82365 | TUBO RÍGIDO CORRUGADO PARA DRENAGEM DIAMETRO 100 MM | m | 343 | Quantitativo conforme Levantamento da Fiscalização (ID. 72958571)
1.2.2.1.9 | GOINFRA | COMPOSICAO | 82304 | TUBO SOLDAVEL P/ESGOTO DIAM. 100 MM | m | 343 | Quantitativo conforme Levantamento da Fiscalização (ID. 72958571)
1.2.2.1.10 | GOINFRA | COMPOSICAO | 51027 | LASTRO DE BRITA (OBRAS CIVIS) | m3 | 30.87 | Quantitativo conforme Levantamento da Fiscalização (ID. 72958571)
1.2.2.1.11 | AGEHAB | COMPOSICAO | AGE50003 | GEOTEXTIL - BIDIM RT-16 OU EQUIVALENTE | m2 | 565.95 | Quantitativo conforme Levantamento da Fiscalização (ID. 72958571)
1.2.2.1.12 | AGEHAB | COMPOSICAO | AGE81830 | CANALETA MEIA CANA PRÉ-MOLDADA DE CONCRETO (D = 20 CM) REF.: 102989/SINAPI | m | 980 | Quantitativo conforme Levantamento da Fiscalização (ID. 72958571)
1.2.2.1.13 | AGEHAB | COMPOSICAO | AGE81831 | CANALETA MEIA CANA PRÉ-MOLDADA DE CONCRETO (D = 30 CM) REF.: 102990/SINAPI | m | 196 | Quantitativo conforme Levantamento da Fiscalização (ID. 72958571)
1.2.2.1.14 | GOINFRA | COMPOSICAO | 81824 | CAIXA DE AREIA 60x60CM FUNDO DE BRITA COM GRELHA METÁLICA FERRO CHATO PADRÃO GOINFRA | un | 49 | Quantitativo conforme Levantamento da Fiscalização (ID. 72958571)
1.2.2.1.15 | GOINFRA | COMPOSICAO | 70713 | CAIXA DE PASSAGEM 60X60CM SEM TAMPA | un | 12.25 | Quantitativo conforme Levantamento da Fiscalização (ID. 72958571)
1.2.2.1.17 | GOINFRA | COMPOSICAO | 180324 | GRELHA PADRÃO GOINFRA DE FERRO CHATO COM BERÇO ( ESPAÇAMENTO ENTRE EIXOS = 2 CM) | m2 | 12.25 | Quantitativo conforme Levantamento da Fiscalização (ID. 72958571)
1.2.2.1.18 | GOINFRA | COMPOSICAO | 81924 | JOELHO 90 GRAUS DIAMETRO 100 MM | Un | 24.5 | Quantitativo conforme Levantamento da Fiscalização (ID. 72958571)
1.2.2.2. |  |  |  | TRANSPORTE INSUMOS MURO DE ARRIMO
1.2.2.2.1 | GOINFRA | COMPOSICAO | 30110 | TRANSPORTE DE MATERIAIS/EQUIPAMENTOS/OUTROS ( INCLUSIVE OS DA MOBILIZAÇÃO E DESMOBILIZAÇÃO ) - CAMINHÃO CARROCERIA MADEIRA 15 T ( INCLUSO NO VALOR O RETORNO ) - BLOCOS E CANALETAS | tkm | 6260.0588 | Memória de Cálculo
1.2.2.2.2 | GOINFRA | COMPOSICAO | 30110 | TRANSPORTE DE MATERIAIS/EQUIPAMENTOS/OUTROS ( INCLUSIVE OS DA MOBILIZAÇÃO E DESMOBILIZAÇÃO ) - CAMINHÃO CARROCERIA MADEIRA 15 T ( INCLUSO NO VALOR O RETORNO ) - AÇO | tkm | 530.853 | Memória de Cálculo
1.2.2.3. |  |  |  | LOCAÇÃO DA OBRA
1.2.2.3.1. |  |  |  | CASA PADRÃO
1.2.2.3.1.1 | GOINFRA | COMPOSICAO | 20701 | LOCAÇÃO DA OBRA, EXECUÇÃO DE GABARITO SEM REAPROVEITAMENTO, INCLUSO PINTURA (FACE INTERNA DO RIPÃO 15CM) E PIQUETE COM TESTEMUNHA | m2 | 109.08 | Quantitativo conforme Levantamento da Fiscalização (ID. 72958571)
1.2.2.3.2. |  |  |  | CASA PCD
1.2.2.3.2.1 | GOINFRA | COMPOSICAO | 20701 | LOCAÇÃO DA OBRA, EXECUÇÃO DE GABARITO SEM REAPROVEITAMENTO, INCLUSO PINTURA (FACE INTERNA DO RIPÃO 15CM) E PIQUETE COM TESTEMUNHA | m2 | 54.54 | Quantitativo conforme Levantamento da Fiscalização (ID. 72958571)
1.2.2.4. |  |  |  | FUNDAÇÕES - (OPÇÃO J) RADIER COM TELA METÁLICA - ESTRUTURA DE CONCRETO CONVENCIONAL
1.2.2.4.1 | GOINFRA | COMPOSICAO | 51009 | FORMA TABUA PINHO PARA FUNDACOES U=3V - (OBRAS CIVIS) | m2 | 9.68 | Quantitativo conforme Levantamento da Fiscalização (ID. 72958571)
1.2.2.4.2 | AGEHAB | COMPOSICAO | AGE50022 | ARMAÇÃO PARA EXECUÇÃO DE RADIER, PISO DE CONCRETO OU LAJE SOBRE SOLO, COM TELA Q-196 REF.: 97092/SINAPI | Kg | 1096.8 | Quantitativo conforme Levantamento da Fiscalização (ID. 72958571)
1.2.2.4.3 | GOINFRA | COMPOSICAO | 52004 | ACO CA 50-A - 8,0 MM (5/16") - (OBRAS CIVIS) | Kg | 88.18 | Quantitativo conforme Levantamento da Fiscalização (ID. 72958571)
1.2.2.4.4 | GOINFRA | COMPOSICAO | 52005 | ACO CA-50A - 10,0 MM (3/8") - (OBRAS CIVIS) | Kg | 5.82 | Quantitativo conforme Levantamento da Fiscalização (ID. 72958571)
1.2.2.4.5 | AGEHAB | COMPOSICAO | AGE50025 | CHAPA ARMADURA DE PUNÇÃO | m2 | 0.8 | Quantitativo conforme Levantamento da Fiscalização (ID. 72958571)
1.2.2.4.6 | GOINFRA | COMPOSICAO | 52002 | ACO CA-25 - 6,3 MM (1/4") - (OBRAS CIVIS) | Kg | 9.74 | Quantitativo conforme Levantamento da Fiscalização (ID. 72958571)
1.2.2.4.7 | GOINFRA | COMPOSICAO | 40101 | ESCAVACAO MANUAL DE VALAS < 1 MTS. (OBRAS CIVIS) | m3 | 17.76 | Quantitativo conforme Levantamento da Fiscalização (ID. 72958571)
1.2.2.4.8 | GOINFRA | COMPOSICAO | 41140 | REGULARIZAÇÃO DO TERRENO SEM APILOAMENTO COM TRANSPORTE MANUAL DA TERRA ESCAVADA | m2 | 111.04 | Quantitativo conforme Levantamento da Fiscalização (ID. 72958571)
1.2.2.4.9 | GOINFRA | COMPOSICAO | 50907 | APILOAMENTO MECÂNICO (BLOCOS/SAPATAS) | m2 | 111.04 | Quantitativo conforme Levantamento da Fiscalização (ID. 72958571)
1.2.2.4.10 | GOINFRA | COMPOSICAO | 51027 | LASTRO DE BRITA (OBRAS CIVIS) | m3 | 5.56 | Quantitativo conforme Levantamento da Fiscalização (ID. 72958571)
1.2.2.4.11 | GOINFRA | COMPOSICAO | 51032 | CONCRETO USINADO CONVENCIONAL FCK=25 MPA COM TRANSPORTE MANUAL (O.C.) | m3 | 17.76 | Quantitativo conforme Levantamento da Fiscalização (ID. 72958571)
1.2.2.4.12 | GOINFRA | COMPOSICAO | 51026 | LANÇAMENTO/APLICAÇÃO/ADENSAMENTO DE CONCRETO EM FUNDAÇÃO- (O.C.) | m3 | 17.76 | Quantitativo conforme Levantamento da Fiscalização (ID. 72958571)
1.2.2.4.13 | AGEHAB | COMPOSICAO | AGE50020 | CAMADA SEPARADORA PARA EXECUÇÃO DE RADIER, EM LONA PLÁSTICA REF.: 97087/SINAPI | m2 | 142.64 | Quantitativo conforme Levantamento da Fiscalização (ID. 72958571)
1.2.2.4.14 | AGEHAB | COMPOSICAO | AGE20017 | DEMOLIÇÃO DE RADIER | m3 | 8.57 | Quantitativo conforme Levantamento da Fiscalização (ID. 72958571)
1.2.2.4.15 | GOINFRA | COMPOSICAO | 30105 | TRANSPORTE DE ENTULHO EM CAÇAMBA ESTACIONÁRIA INCLUSO A CARGA MANUAL | m3 | 15.28 | Quantitativo conforme Levantamento da Fiscalização (ID. 72958571)
1.2.2.5. |  |  |  | TRANSPORTE INSUMOS FUNDAÇÃO
1.2.2.5.1 | GOINFRA | COMPOSICAO | 30110 | TRANSPORTE DE MATERIAIS/EQUIPAMENTOS/OUTROS ( INCLUSIVE OS DA MOBILIZAÇÃO E DESMOBILIZAÇÃO ) - CAMINHÃO CARROCERIA MADEIRA 15 T ( INCLUSO NO VALOR O RETORNO ) | tkm | 19.8403 | Memória de Cálculo
1.2.2.5.2 | GOINFRA | COMPOSICAO | AGE2 | TRANSPORTE COM CAMINHÃO BETONEIRA - RODOVIA PAVIMENTADA | tkm | 7605.36 | Memória de Cálculo
1.3. |  |  |  | 2ª ETAPA
1.3.1. |  |  |  | ETAPA 2A - CONCRETO ARMADO E INSTALAÇÕES EMBUTIDAS
1.3.1.1. |  |  |  | CONCEPÇÃO ESTRUTURAL - CONCRETO ARMADO
1.3.1.1.1 | GOINFRA | COMPOSICAO | 60205 | FORMA CHAPA DE COMPENSADO PLASTIFICADO 17MM U=7 V - (OBRAS CIVIS) | m2 | 3426.35 | Quantitativo conforme Levantamento da Fiscalização (ID. 72958571)
1.3.1.1.2 | GOINFRA | COMPOSICAO | 60304 | ACO CA-50 A - 8,0 MM (5/16") - (OBRAS CIVIS) | Kg | 6926.64 | Quantitativo conforme Levantamento da Fiscalização (ID. 72958571)
1.3.1.1.3 | GOINFRA | COMPOSICAO | 60305 | ACO CA-50A - 10,0 MM (3/8") - (OBRAS CIVIS) | Kg | 4117.06 | Quantitativo conforme Levantamento da Fiscalização (ID. 72958571)
1.3.1.1.4 | GOINFRA | COMPOSICAO | 60312 | ACO CA-60B - 4,2 MM - (OBRAS CIVIS) | Kg | 13.23 | Quantitativo conforme Levantamento da Fiscalização (ID. 72958571)
1.3.1.1.5 | GOINFRA | COMPOSICAO | 60314 | ACO CA - 60 - 5,0 MM - (OBRAS CIVIS) | Kg | 8052.96 | Quantitativo conforme Levantamento da Fiscalização (ID. 72958571)
1.3.1.1.6 | GOINFRA | COMPOSICAO | 60303 | ACO CA - 60 - 6,3 MM - (OBRAS CIVIS) | Kg | 4534.95 | Quantitativo conforme Levantamento da Fiscalização (ID. 72958571)
1.3.1.1.7 | AGEHAB | COMPOSICAO | AGE61100 | FORRO EM LAJE PRÉ-MOLDADA INC. CAPEAMENTO, ESCORAMENTO, FORMA E DESFORMA | m² | 2381.4 | Quantitativo conforme Levantamento da Fiscalização (ID. 72958571)
1.3.1.1.8 | GOINFRA | COMPOSICAO | 51032 | CONCRETO USINADO CONVENCIONAL FCK=25 MPA COM TRANSPORTE MANUAL (O.C.) | m3 | 193.92 | Quantitativo conforme Levantamento da Fiscalização (ID. 72958571)
1.3.1.1.9 | GOINFRA | COMPOSICAO | 60801 | LANÇAMENTO/APLICAÇÃO/ADENSAMENTO MANUAL DE CONCRETO - (OBRAS CIVIS) | m3 | 193.92 | Quantitativo conforme Levantamento da Fiscalização (ID. 72958571)
1.3.1.2. |  |  |  | TRANSPORTE INSUMOS ESTRUTURA
1.3.1.2.1 | GOINFRA | COMPOSICAO | 30110 | TRANSPORTE DE MATERIAIS/EQUIPAMENTOS/OUTROS ( INCLUSIVE OS DA MOBILIZAÇÃO E DESMOBILIZAÇÃO ) - CAMINHÃO CARROCERIA MADEIRA 15 T ( INCLUSO NO VALOR O RETORNO ) | tkm | 3102.4728 | Memória de Cálculo
1.3.1.2.2 | GOINFRA | COMPOSICAO | AGE2 | TRANSPORTE COM CAMINHÃO BETONEIRA - RODOVIA PAVIMENTADA | tkm | 43195.68 | Memória de Cálculo
1.3.2. |  |  |  | ETAPA 2B - INSTALAÇÕES
1.3.2.1. |  |  |  | ALVENARIAS
1.3.2.1.1. |  |  |  | CASA PADRÃO
1.3.2.1.1.1 | AGEHAB | COMPOSICAO | 100155 | ALVENARIA DE TIJOLO FURADO 1/2 VEZ 11,5 X 19 X 19 - ARG. ( 1 CALH:4ARML + 100 KG DE CI/M3) | m² | 2082.8 | Quantitativo conforme Levantamento da Fiscalização (ID. 72958571)
1.3.2.1.1.2 | GOINFRA | COMPOSICAO | 100102 | ALVENARIA DE TIJOLO COMUM 1/2 VEZ - ARGAMASSA (1CI : 2CH : 8ARML) | m2 | 96.75 | Quantitativo conforme Levantamento da Fiscalização (ID. 72958571)
1.3.2.1.1.3 | GOINFRA | COMPOSICAO | 60010 | VERGA/CONTRAVERGA EM CONCRETO ARMADO FCK = 20 MPA | m3 | 12.15 | Quantitativo conforme Levantamento da Fiscalização (ID. 72958571)
1.3.2.1.1.4 | AGEHAB | COMPOSICAO | AGE100021 | ELEMENTO VAZADO TIPO COBOGÓ EM CONCRETO NATURAL, TIPO TACO CHINÊS, 39x39x8 cm - REF.: 100501/GOINFRA | m² | 68.4 | Quantitativo conforme Levantamento da Fiscalização (ID. 72958571)
1.3.2.1.1.5 | AGEHAB | COMPOSICAO | AGE61151 | ALVENARIA DE BLOCOS DE CONCRETO ESTRUTURAL 14X19X39 CM, (ESPESSURA 14 CM), FBK = 4,5 MPA, PARA PAREDES COM ÁREA LÍQUIDA MENOR QUE 6M², COM VÃOS, UTILIZANDO PALHETA REF.: 89457/SINAPI | m² | 161.55 | Quantitativo conforme Levantamento da Fiscalização (ID. 72958571)
1.3.2.1.2. |  |  |  | CASA PCD
1.3.2.1.2.1 | AGEHAB | COMPOSICAO | 100155 | ALVENARIA DE TIJOLO FURADO 1/2 VEZ 11,5 X 19 X 19 - ARG. ( 1 CALH:4ARML + 100 KG DE CI/M3) | m² | 273.92 | Quantitativo conforme Levantamento da Fiscalização (ID. 72958571)
1.3.2.1.2.2 | AGEHAB | COMPOSICAO | AGE61151 | ALVENARIA DE BLOCOS DE CONCRETO ESTRUTURAL 14X19X39 CM, (ESPESSURA 14 CM), FBK = 4,5 MPA, PARA PAREDES COM ÁREA LÍQUIDA MENOR QUE 6M², COM VÃOS, UTILIZANDO PALHETA REF.: 89457/SINAPI | m² | 14.36 | Quantitativo conforme Levantamento da Fiscalização (ID. 72958571)
1.3.2.1.2.3 | GOINFRA | COMPOSICAO | 60010 | VERGA/CONTRAVERGA EM CONCRETO ARMADO FCK = 20 MPA | m3 | 1.08 | Quantitativo conforme Levantamento da Fiscalização (ID. 72958571)
1.3.2.1.2.4 | GOINFRA | COMPOSICAO | 100102 | ALVENARIA DE TIJOLO COMUM 1/2 VEZ - ARGAMASSA (1CI : 2CH : 8ARML) | m2 | 8.6 | Quantitativo conforme Levantamento da Fiscalização (ID. 72958571)
1.3.2.1.2.5 | AGEHAB | COMPOSICAO | AGE100021 | ELEMENTO VAZADO TIPO COBOGÓ EM CONCRETO NATURAL, TIPO TACO CHINÊS, 39x39x8 cm - REF.: 100501/GOINFRA | m² | 6.08 | Quantitativo conforme Levantamento da Fiscalização (ID. 72958571)
1.3.3. |  |  |  | ETAPA 2C - CAIXAS, RALOS, ESGOTAMENTO SANITÁRIO E COBERTURA
1.3.3.1. |  |  |  | CAIXA E RALOS
1.3.3.1.1. |  |  |  | CASA PADRÃO
1.3.3.1.1.1 | GOINFRA | COMPOSICAO | 81846 | CAIXA DE GORDURA E INSPEÇÃO EM PVC/ABS 19 LITROS COM TAMPA E PORTA TAMPA E CESTO DE LIMPEZA REMOVÍVEL | un | 45 | Quantitativo conforme Levantamento da Fiscalização (ID. 72958571)
1.3.3.1.1.2 | GOINFRA | COMPOSICAO | 81825 | CAIXA DE PASSAGEM 60 X 60 CM SEM TAMPA | un | 135 | Quantitativo conforme Levantamento da Fiscalização (ID. 72958571)
1.3.3.1.1.3 | GOINFRA | COMPOSICAO | 81826 | TAMPA EM CONCRETO ARMADO 25 MPA E=5CM PARA A CAIXA DE PASSAGEM 60X60CM | un | 135 | Quantitativo conforme Levantamento da Fiscalização (ID. 72958571)
1.3.3.1.2. |  |  |  | CASA PCD
1.3.3.1.2.1 | GOINFRA | COMPOSICAO | 81846 | CAIXA DE GORDURA E INSPEÇÃO EM PVC/ABS 19 LITROS COM TAMPA E PORTA TAMPA E CESTO DE LIMPEZA REMOVÍVEL | un | 4 | Quantitativo conforme Levantamento da Fiscalização (ID. 72958571)
1.3.3.1.2.2 | GOINFRA | COMPOSICAO | 81825 | CAIXA DE PASSAGEM 60 X 60 CM SEM TAMPA | un | 12 | Quantitativo conforme Levantamento da Fiscalização (ID. 72958571)
1.3.3.1.2.3 | GOINFRA | COMPOSICAO | 81826 | TAMPA EM CONCRETO ARMADO 25 MPA E=5CM PARA A CAIXA DE PASSAGEM 60X60CM | un | 12 | Quantitativo conforme Levantamento da Fiscalização (ID. 72958571)
1.3.3.2. |  |  |  | SOLUÇÃO INDIVIDUAL DE ESGOTO - (OPÇÃO E) FOSSA SÉPTICA/SUMIDOURO EM CONCRETO PRÉ-MOLDADO, DIAM. 1,20M, SUMIDOURO PROF. 3,50M
1.3.3.2.1 | AGEHAB | COMPOSICAO | AGE81845 | TANQUE SÉPTICO CIRCULAR, EM CONCRETO PRÉ-MOLDADO, DIÂMETRO INTERNO = 1,20M, ALTURA INTERNA = 2,50 M (ADAPTADO PROJETO PADRÃO AGEHAB) | un | 49 | Quantitativo conforme Levantamento da Fiscalização (ID. 72958571)
1.3.3.2.2 | AGEHAB | COMPOSICAO | AGE81846 | SUMIDOURO CIRCULAR, EM CONCRETO PRÉ-MOLDADO, DIÂMETRO INTERNO = 1,20 M, ALTURA INTERNA = 3,50 M (ADAPTADO PROJETO PADRÃO AGEHAB) | un | 49 | Quantitativo conforme Levantamento da Fiscalização (ID. 72958571) e Despacho 302 (75211070)
1.3.3.2.3 | GOINFRA | COMPOSICAO | 81938 | JOELHO 90 GRAUS DIAMETRO 100 MM (ESGOTO) | Un | 49 | Quantitativo conforme Levantamento da Fiscalização (ID. 72958571)
1.3.3.2.4 | GOINFRA | COMPOSICAO | 82235 | TE SANITARIO DIAMETRO 100 X 100 MM (ESGOTO) | Un | 98 | Quantitativo conforme Levantamento da Fiscalização (ID. 72958571)
1.3.3.2.5 | GOINFRA | COMPOSICAO | 81643 | CAP DIAMETRO 100 MM ESGOTO PRIMARIO | Un | 196 | Quantitativo conforme Levantamento da Fiscalização (ID. 72958571)
1.3.3.2.6 | GOINFRA | COMPOSICAO | 82304 | TUBO SOLDAVEL PARA ESGOTO DIAMETRO 100 MM | m | 436.1 | Quantitativo conforme Levantamento da Fiscalização (ID. 72958571)
1.3.3.2.7 | GOINFRA | COMPOSICAO | AGE81063 | CURVA 45º LONGA, 100MM, PARA ESGOTO, SÉRIE NORMAL | un | 49
1.3.3.3. |  |  |  | COBERTURA - TELHA ONDULADA, SOBRE STEEL FRAME (OPÇÃO A)
1.3.3.3.1. |  |  |  | IMPERMEABILIZAÇÃO
1.3.3.3.1.1 | AGEHAB | COMPOSICAO | AGE120002 | IMPERMEABILIZAÇÃO COM TINTA ELASTOMÉRICA PARA TELHAS DE FIBROCIMENTO E LAJE DE COBERTURA, 03 DEMÃOS | m² | 3039.47 | Quantitativo conforme Levantamento da Fiscalização (ID. 72958571)
1.3.3.3.2. |  |  |  | ESTRUTURA METÁLICA
1.3.3.3.2.1 | AGEHAB | COMPOSICAO | AGE160020 | TRAMA DE AÇO COMPOSTA POR TERÇAS PARA TELHADOS DE ATÉ 2 ÁGUAS PARA TELHA ONDULADA DE FIBROCIMENTO, METÁLICA, PLÁSTICA OU TERMOACÚSTICA, INCLUSO TRANSPORTE VERTICAL | m² | 2598.96 | Quantitativo conforme Levantamento da Fiscalização (ID. 72958571)
1.3.3.3.2.2 | GOINFRA | COMPOSICAO | 150204 | ESTRUTURA METÁLICA CONVENCIONAL EM AÇO DO TIPO MR-250 / ASTM A36 COM FUNDO ANTICORROSIVO | Kg | 4846.296 | Quantitativo conforme Levantamento da Fiscalização (ID. 72958571)
1.3.3.3.3. |  |  |  | COBERTURA
1.3.3.3.3.1 | GOINFRA | COMPOSICAO | 160501 | COBERTURA COM TELHA ONDULADA DE FIBROCIMENTO | m2 | 2643.06 | Quantitativo conforme Levantamento da Fiscalização (ID. 72958571)
1.3.3.3.3.2 | GOINFRA | COMPOSICAO | 160603 | RUFO DE CHAPA GALVANIZADA | m2 | 488.04 | Quantitativo conforme Levantamento da Fiscalização (ID. 72958571)
1.3.3.3.3.3 | GOINFRA | COMPOSICAO | 201410 | MOLDURA TIPO "U" INVERTIDO EM ARGAMASSA COM 2CM DE ESPESSURA TIPO PINGADEIRA EM MURO/PLATIBANDA ( A PARTE VERTICAL DESCE 2,5CM) | m2 | 399.35 | Quantitativo conforme Levantamento da Fiscalização (ID. 72958571)
1.3.3.3.3.4 | AGEHAB | COMPOSICAO | AGE81910 | BASE DE MADEIRA PARA APOIO DE CAIXA D'ÁGUA, CHAPA COMPENSADA RESINADA 20mm, INSTALADA SOBRE BASE METÁLICA | m² | 125.44 | Quantitativo conforme Levantamento da Fiscalização (ID. 72958571)
1.3.3.3.4. |  |  |  | PINTURAS ESTRUTURA METÁLICA - COBERTURA
1.3.3.3.4.1 | GOINFRA | COMPOSICAO | 261609 | PINTURA ESMALTE ALQUIDICO ESTRUTURA METALICA 2 DEMAOS | m2 | 414.05 | Quantitativo conforme Levantamento da Fiscalização (ID. 72958571)
1.3.3.4. |  |  |  | ENSAIOS LABORATORIAIS DE RESISTENCIA CONCRETO
1.3.3.4.1 | GOINFRA | COMPOSICAO | 50251 | CORPO DE PROVA | Un | 24 | Quantitativo conforme Levantamento da Fiscalização (ID. 72958571)
1.3.4. |  |  |  | ETAPA 2D - REBOCO, CONTRA-PISO E ACESSÓRIOS
1.3.4.1. |  |  |  | INFRA ELÉTRICA
1.3.4.1.1. |  |  |  | CASA PADRÃO
1.3.4.1.1.1 | AGEHAB | COMPOSICAO | AGE70601 | CAIXA PVC RETANGULAR 4"X2", INSTALADA EM PAREDE | un | 1170 | Quantitativo conforme Levantamento da Fiscalização (ID. 72958571)
1.3.4.1.1.2 | AGEHAB | COMPOSICAO | AGE70602 | CAIXA PVC RETANGULAR 4"X4", INSTALADA EM PAREDE | un | 45 | Quantitativo conforme Levantamento da Fiscalização (ID. 72958571)
1.3.4.1.1.3 | AGEHAB | COMPOSICAO | AGE70604 | CAIXA PVC OCTOGONAL 4"X4", INSTALADA EM TETO | un | 315 | Quantitativo conforme Levantamento da Fiscalização (ID. 72958571)
1.3.4.1.1.4 | AGEHAB | COMPOSICAO | AGE70029 | ELETRODUTO PVC FLEXÍVEL - MANGUEIRA CORRUGADA LEVE - DIAM. 16MM REF.: 71193/GOINFRA | m | 1570.95 | Quantitativo conforme Levantamento da Fiscalização (ID. 72958571)
1.3.4.1.1.5 | GOINFRA | COMPOSICAO | 71193 | ELETRODUTO PVC FLEXÍVEL - MANGUEIRA CORRUGADA LEVE - DIAM. 20MM | m | 2765.25 | Quantitativo conforme Levantamento da Fiscalização (ID. 72958571)
1.3.4.1.1.6 | GOINFRA | COMPOSICAO | 71194 | ELETRODUTO PVC FLEXÍVEL - MANGUEIRA CORRUGADA LEVE - DIAM. 25MM | m | 892.35 | Quantitativo conforme Levantamento da Fiscalização (ID. 72958571)
1.3.4.1.1.7 | AGEHAB | COMPOSICAO | AGE70035 | ELETRODUTO PVC FLEXÍVEL - MANGUEIRA CORRUGADA PEAD - DIAM. 25MM REF.: 71194 /GOINFRA | m | 514.35 | Quantitativo conforme Levantamento da Fiscalização (ID. 72958571)
1.3.4.1.1.8 | AGEHAB | COMPOSICAO | AGE70056 | QUADRO DE DISTRIBUIÇÃO, EM PVC, DE EMBUTIR, COM BARRAMENTO, PARA 12 DISJUNTORES - REF.: 72170/GOINFRA | un | 45 | Quantitativo conforme Levantamento da Fiscalização (ID. 72958571)
1.3.4.1.2. |  |  |  | CASA PCD
1.3.4.1.2.1 | AGEHAB | COMPOSICAO | AGE70601 | CAIXA PVC RETANGULAR 4"X2", INSTALADA EM PAREDE | un | 104 | Quantitativo conforme Levantamento da Fiscalização (ID. 72958571)
1.3.4.1.2.2 | AGEHAB | COMPOSICAO | AGE70602 | CAIXA PVC RETANGULAR 4"X4", INSTALADA EM PAREDE | un | 4 | Quantitativo conforme Levantamento da Fiscalização (ID. 72958571)
1.3.4.1.2.3 | AGEHAB | COMPOSICAO | AGE70604 | CAIXA PVC OCTOGONAL 4"X4", INSTALADA EM TETO | un | 28 | Quantitativo conforme Levantamento da Fiscalização (ID. 72958571)
1.3.4.1.2.4 | AGEHAB | COMPOSICAO | AGE70029 | ELETRODUTO PVC FLEXÍVEL - MANGUEIRA CORRUGADA LEVE - DIAM. 16MM REF.: 71193/GOINFRA | m | 139.64 | Quantitativo conforme Levantamento da Fiscalização (ID. 72958571)
1.3.4.1.2.5 | GOINFRA | COMPOSICAO | 71193 | ELETRODUTO PVC FLEXÍVEL - MANGUEIRA CORRUGADA LEVE - DIAM. 20MM | m | 245.8 | Quantitativo conforme Levantamento da Fiscalização (ID. 72958571)
1.3.4.1.2.6 | GOINFRA | COMPOSICAO | 71194 | ELETRODUTO PVC FLEXÍVEL - MANGUEIRA CORRUGADA LEVE - DIAM. 25MM | m | 79.32 | Quantitativo conforme Levantamento da Fiscalização (ID. 72958571)
1.3.4.1.2.7 | AGEHAB | COMPOSICAO | AGE70035 | ELETRODUTO PVC FLEXÍVEL - MANGUEIRA CORRUGADA PEAD - DIAM. 25MM REF.: 71194 /GOINFRA | m | 45.72 | Quantitativo conforme Levantamento da Fiscalização (ID. 72958571)
1.3.4.1.2.8 | AGEHAB | COMPOSICAO | AGE70056 | QUADRO DE DISTRIBUIÇÃO, EM PVC, DE EMBUTIR, COM BARRAMENTO, PARA 12 DISJUNTORES REF.: 72170/GOINFRA | un | 4 | Quantitativo conforme Levantamento da Fiscalização (ID. 72958571)
1.3.4.2. |  |  |  | INFRA TELECOMUNICAÇÕES
1.3.4.2.1. |  |  |  | CASA PADRÃO
1.3.4.2.1.1 | AGEHAB | COMPOSICAO | AGE70601 | CAIXA PVC RETANGULAR 4"X2", INSTALADA EM PAREDE | un | 135 | Quantitativo conforme Levantamento da Fiscalização (ID. 72958571)
1.3.4.2.1.2 | GOINFRA | COMPOSICAO | AGE70029 | ELETRODUTO PVC FLEXÍVEL - MANGUEIRA CORRUGADA LEVE - DIAM. 16MM REF.: 71193/GOINFRA | m | 218.7 | Quantitativo conforme Levantamento da Fiscalização (ID. 72958571)
1.3.4.2.1.3 | GOINFRA | COMPOSICAO | 71194 | ELETRODUTO PVC FLEXÍVEL - MANGUEIRA CORRUGADA LEVE - DIAM. 25MM | m | 114.75 | Quantitativo conforme Levantamento da Fiscalização (ID. 72958571)
1.3.4.2.2. |  |  |  | CASA PCD
1.3.4.2.2.1 | AGEHAB | COMPOSICAO | AGE70601 | CAIXA PVC RETANGULAR 4"X2", INSTALADA EM PAREDE | un | 12 | Quantitativo conforme Levantamento da Fiscalização (ID. 72958571)
1.3.4.2.2.2 | GOINFRA | COMPOSICAO | AGE70029 | ELETRODUTO PVC FLEXÍVEL - MANGUEIRA CORRUGADA LEVE - DIAM. 16MM REF.: 71193/GOINFRA | m | 19.44 | Quantitativo conforme Levantamento da Fiscalização (ID. 72958571)
1.3.4.2.2.3 | GOINFRA | COMPOSICAO | 71193 | ELETRODUTO PVC FLEXÍVEL - MANGUEIRA CORRUGADA LEVE - DIAM. 20MM | m | 10.2 | Quantitativo conforme Levantamento da Fiscalização (ID. 72958571)
1.3.4.3. |  |  |  | INFRA ÁGUA FRIA
1.3.4.3.1. |  |  |  | CASA PADRÃO
1.3.4.3.1.1 | AGEHAB | COMPOSICAO | AGE81040 | TORNEIRA DE BÓIA 1/2'' REF.: 94975/SINAPI | un | 45 | Quantitativo conforme Levantamento da Fiscalização (ID. 72958571)
1.3.4.3.1.2 | GOINFRA | COMPOSICAO | 81161 | BUCHA DE REDUCAO SOLD.CURTA 25 MM X 20 MM | Un | 90 | Quantitativo conforme Levantamento da Fiscalização (ID. 72958571)
1.3.4.3.1.3 | GOINFRA | COMPOSICAO | 81536 | CURVA 90 GRAUS SOLDAVEL DIAMETRO 20 mm | Un | 45 | Quantitativo conforme Levantamento da Fiscalização (ID. 72958571)
1.3.4.3.1.4 | GOINFRA | COMPOSICAO | 81537 | CURVA 90 GRAUS SOLDAVEL DIAMETRO 25 mm | Un | 540 | Quantitativo conforme Levantamento da Fiscalização (ID. 72958571)
1.3.4.3.1.5 | GOINFRA | COMPOSICAO | 81538 | CURVA 90 GRAUS SOLDAVEL DIAMETRO 32 mm | Un | 405 | Quantitativo conforme Levantamento da Fiscalização (ID. 72958571)
1.3.4.3.1.6 | GOINFRA | COMPOSICAO | 81401 | TE 90 GRAUS SOLDAVEL DIAMETRO 20 mm | Un | 90 | Quantitativo conforme Levantamento da Fiscalização (ID. 72958571)
1.3.4.3.1.7 | GOINFRA | COMPOSICAO | 81402 | TE 90 GRAUS SOLDAVEL DIAMETRO 25 mm | Un | 135 | Quantitativo conforme Levantamento da Fiscalização (ID. 72958571)
1.3.4.3.1.8 | GOINFRA | COMPOSICAO | 81403 | TE 90 GRAUS SOLDAVEL DIAMETRO 32 mm | Un | 90 | Quantitativo conforme Levantamento da Fiscalização (ID. 72958571)
1.3.4.3.1.9 | GOINFRA | COMPOSICAO | 81420 | TE DE REDUCAO 90 GRAUS SOLDAVEL 25 X 20 mm | Un | 45 | Quantitativo conforme Levantamento da Fiscalização (ID. 72958571)
1.3.4.3.1.10 | GOINFRA | COMPOSICAO | 81421 | TE REDUCAO 90 GRAUS SOLDAVEL 32 X 25 mm | Un | 45 | Quantitativo conforme Levantamento da Fiscalização (ID. 72958571)
1.3.4.3.1.11 | GOINFRA | COMPOSICAO | 81368 | JOELHO 90 GRAUS SOLD.C/BUCHA LATAO 20 X 1/2" | Un | 180 | Quantitativo conforme Levantamento da Fiscalização (ID. 72958571)
1.3.4.3.1.12 | GOINFRA | COMPOSICAO | 81369 | JOELHO 90 GRAUS SOLD. C/BUCHA LATAO 25 X 3/4" | Un | 135 | Quantitativo conforme Levantamento da Fiscalização (ID. 72958571)
1.3.4.3.1.13 | GOINFRA | COMPOSICAO | 81360 | JOELHO RED.90 GRAUS SOLD.C/BUCHA LATAO 25X1/2" | Un | 90 | Quantitativo conforme Levantamento da Fiscalização (ID. 72958571)
1.3.4.3.1.14 | GOINFRA | COMPOSICAO | 81002 | TUBO SOLDAVEL PVC MARROM DIAMETRO 20 mm | m | 147.6 | Quantitativo conforme Levantamento da Fiscalização (ID. 72958571)
1.3.4.3.1.15 | GOINFRA | COMPOSICAO | 81003 | TUBO SOLDAVEL PVC MARROM DIAMETRO 25 mm | m | 1203.75 | Quantitativo conforme Levantamento da Fiscalização (ID. 72958571)
1.3.4.3.1.16 | GOINFRA | COMPOSICAO | 81004 | TUBO SOLDAVEL PVC MARROM DIAMETRO 32 mm | m | 700.2 | Quantitativo conforme Levantamento da Fiscalização (ID. 72958571)
1.3.4.3.2. |  |  |  | CASA PCD
1.3.4.3.2.1 | AGEHAB | COMPOSICAO | AGE81040 | TORNEIRA DE BÓIA 1/2'' REF.: 94975/SINAPI | un | 4 | Quantitativo conforme Levantamento da Fiscalização (ID. 72958571)
1.3.4.3.2.2 | GOINFRA | COMPOSICAO | 81161 | BUCHA DE REDUCAO SOLD.CURTA 25 MM X 20 MM | Un | 8 | Quantitativo conforme Levantamento da Fiscalização (ID. 72958571)
1.3.4.3.2.3 | GOINFRA | COMPOSICAO | 81536 | CURVA 90 GRAUS SOLDAVEL DIAMETRO 20 mm | Un | 4 | Quantitativo conforme Levantamento da Fiscalização (ID. 72958571)
1.3.4.3.2.4 | GOINFRA | COMPOSICAO | 81537 | CURVA 90 GRAUS SOLDAVEL DIAMETRO 25 mm | Un | 48 | Quantitativo conforme Levantamento da Fiscalização (ID. 72958571)
1.3.4.3.2.5 | GOINFRA | COMPOSICAO | 81538 | CURVA 90 GRAUS SOLDAVEL DIAMETRO 32 mm | Un | 36 | Quantitativo conforme Levantamento da Fiscalização (ID. 72958571)
1.3.4.3.2.6 | GOINFRA | COMPOSICAO | 81401 | TE 90 GRAUS SOLDAVEL DIAMETRO 20 mm | Un | 8 | Quantitativo conforme Levantamento da Fiscalização (ID. 72958571)
1.3.4.3.2.7 | GOINFRA | COMPOSICAO | 81402 | TE 90 GRAUS SOLDAVEL DIAMETRO 25 mm | Un | 12 | Quantitativo conforme Levantamento da Fiscalização (ID. 72958571)
1.3.4.3.2.8 | GOINFRA | COMPOSICAO | 81403 | TE 90 GRAUS SOLDAVEL DIAMETRO 32 mm | Un | 8 | Quantitativo conforme Levantamento da Fiscalização (ID. 72958571)
1.3.4.3.2.9 | GOINFRA | COMPOSICAO | 81420 | TE DE REDUCAO 90 GRAUS SOLDAVEL 25 X 20 mm | Un | 4 | Quantitativo conforme Levantamento da Fiscalização (ID. 72958571)
1.3.4.3.2.10 | GOINFRA | COMPOSICAO | 81421 | TE REDUCAO 90 GRAUS SOLDAVEL 32 X 25 mm | Un | 4 | Quantitativo conforme Levantamento da Fiscalização (ID. 72958571)
1.3.4.3.2.11 | GOINFRA | COMPOSICAO | 81368 | JOELHO 90 GRAUS SOLD.C/BUCHA LATAO 20 X 1/2" | Un | 16 | Quantitativo conforme Levantamento da Fiscalização (ID. 72958571)
1.3.4.3.2.12 | GOINFRA | COMPOSICAO | 81369 | JOELHO 90 GRAUS SOLD. C/BUCHA LATAO 25 X 3/4" | Un | 12 | Quantitativo conforme Levantamento da Fiscalização (ID. 72958571)
1.3.4.3.2.13 | GOINFRA | COMPOSICAO | 81360 | JOELHO RED.90 GRAUS SOLD.C/BUCHA LATAO 25X1/2" | Un | 8 | Quantitativo conforme Levantamento da Fiscalização (ID. 72958571)
1.3.4.3.2.14 | GOINFRA | COMPOSICAO | 81002 | TUBO SOLDAVEL PVC MARROM DIAMETRO 20 mm | m | 13.12 | Quantitativo conforme Levantamento da Fiscalização (ID. 72958571)
1.3.4.3.2.15 | GOINFRA | COMPOSICAO | 81003 | TUBO SOLDAVEL PVC MARROM DIAMETRO 25 mm | m | 107 | Quantitativo conforme Levantamento da Fiscalização (ID. 72958571)
1.3.4.3.2.16 | GOINFRA | COMPOSICAO | 81004 | TUBO SOLDAVEL PVC MARROM DIAMETRO 32 mm | m | 62.24 | Quantitativo conforme Levantamento da Fiscalização (ID. 72958571)
1.3.4.4. |  |  |  | INFRA ESGOTO
1.3.4.4.1. |  |  |  | CASA PADRÃO
1.3.4.4.1.1 | AGEHAB | COMPOSICAO | AGE81060 | CURVA 45º LONGA, 40MM, PARA ESGOTO, SÉRIE NORMAL REF.: 81734/GOINFRA | un | 90 | Quantitativo conforme Levantamento da Fiscalização (ID. 72958571)
1.3.4.4.1.2 | AGEHAB | COMPOSICAO | AGE81061 | CURVA 45º LONGA, 50MM, PARA ESGOTO, SÉRIE NORMAL REF.: 81735/GOINFRA | un | 90 | Quantitativo conforme Levantamento da Fiscalização (ID. 72958571)
1.3.4.4.1.3 | AGEHAB | COMPOSICAO | AGE81062 | CURVA 45º LONGA, 75MM, PARA ESGOTO, SÉRIE NORMAL REF.: 81736/GOINFRA | un | 135 | Quantitativo conforme Levantamento da Fiscalização (ID. 72958571)
1.3.4.4.1.4 | AGEHAB | COMPOSICAO | AGE81063 | CURVA 45º LONGA, 100MM, PARA ESGOTO, SÉRIE NORMAL REF.: 81737/GOINFRA | un | 45 | Quantitativo conforme Levantamento da Fiscalização (ID. 72958571)
1.3.4.4.1.5 | GOINFRA | COMPOSICAO | 81730 | CURVA 90 GRAUS CURTA DIAM. 40 MM | Un | 90 | Quantitativo conforme Levantamento da Fiscalização (ID. 72958571)
1.3.4.4.1.6 | GOINFRA | COMPOSICAO | 81731 | CURVA 90 GRAUS CURTA DIAM. 50 MM | Un | 450 | Quantitativo conforme Levantamento da Fiscalização (ID. 72958571)
1.3.4.4.1.7 | GOINFRA | COMPOSICAO | 81935 | JOELHO 90 GRAUS DIAMETRO 40 MM | Un | 90 | Quantitativo conforme Levantamento da Fiscalização (ID. 72958571)
1.3.4.4.1.8 | GOINFRA | COMPOSICAO | 81936 | JOELHO 90 GRAUS DIAMETRO 50 MM | Un | 90 | Quantitativo conforme Levantamento da Fiscalização (ID. 72958571)
1.3.4.4.1.9 | GOINFRA | COMPOSICAO | 81938 | JOELHO 90 GRAUS DIAMETRO 100 MM | Un | 45 | Quantitativo conforme Levantamento da Fiscalização (ID. 72958571)
1.3.4.4.1.10 | GOINFRA | COMPOSICAO | 81970 | JUNCAO SIMPLES DIAMETRO 50 X 50 MM | Un | 45 | Quantitativo conforme Levantamento da Fiscalização (ID. 72958571)
1.3.4.4.1.11 | GOINFRA | COMPOSICAO | 82002 | LUVA SIMPLES DIAMETRO 50 MM | Un | 450 | Quantitativo conforme Levantamento da Fiscalização (ID. 72958571)
1.3.4.4.1.12 | GOINFRA | COMPOSICAO | 82003 | LUVA SIMPLES DIAMETRO 75 MM | Un | 180 | Quantitativo conforme Levantamento da Fiscalização (ID. 72958571)
1.3.4.4.1.13 | GOINFRA | COMPOSICAO | 82004 | LUVA SIMPLES DIAM. 100 MM | Un | 45 | Quantitativo conforme Levantamento da Fiscalização (ID. 72958571)
1.3.4.4.1.14 | GOINFRA | COMPOSICAO | 82230 | TE SANITARIO DIAMETRO 50 X 50 MM | Un | 135 | Quantitativo conforme Levantamento da Fiscalização (ID. 72958571)
1.3.4.4.1.15 | GOINFRA | COMPOSICAO | 82101 | REDUCAO EXCENTRICA 75 X 50 MM | Un | 45 | Quantitativo conforme Levantamento da Fiscalização (ID. 72958571)
1.3.4.4.1.16 | GOINFRA | COMPOSICAO | 81885 | TERMINAL DE VENTILACAO DIAMETRO 50 MM | Un | 135 | Quantitativo conforme Levantamento da Fiscalização (ID. 72958571)
1.3.4.4.1.17 | GOINFRA | COMPOSICAO | 82301 | TUBO SOLD.P/ESGOTO DIAM. 40 MM | m | 168.3 | Quantitativo conforme Levantamento da Fiscalização (ID. 72958571)
1.3.4.4.1.18 | GOINFRA | COMPOSICAO | 82302 | TUBO SOLD. P/ESGOTO DIAM. 50 MM | m | 1228.5 | Quantitativo conforme Levantamento da Fiscalização (ID. 72958571)
1.3.4.4.1.19 | GOINFRA | COMPOSICAO | 82303 | TUBO SOLDAVEL P/ESGOTO DIAM.75 MM | m | 162 | Quantitativo conforme Levantamento da Fiscalização (ID. 72958571)
1.3.4.4.1.20 | GOINFRA | COMPOSICAO | 82304 | TUBO SOLDAVEL P/ESGOTO DIAM. 100 MM | m | 1237.5 | Quantitativo conforme Levantamento da Fiscalização (ID. 72958571)
1.3.4.4.2. |  |  |  | CASA PCD
1.3.4.4.2.1 | AGEHAB | COMPOSICAO | AGE81060 | CURVA 45º LONGA, 40MM, PARA ESGOTO, SÉRIE NORMAL REF.: 81734/GOINFRA | un | 8 | Quantitativo conforme Levantamento da Fiscalização (ID. 72958571)
1.3.4.4.2.2 | AGEHAB | COMPOSICAO | AGE81061 | CURVA 45º LONGA, 50MM, PARA ESGOTO, SÉRIE NORMAL REF.: 81735/GOINFRA | un | 8 | Quantitativo conforme Levantamento da Fiscalização (ID. 72958571)
1.3.4.4.2.3 | AGEHAB | COMPOSICAO | AGE81062 | CURVA 45º LONGA, 75MM, PARA ESGOTO, SÉRIE NORMAL REF.: 81736/GOINFRA | un | 12 | Quantitativo conforme Levantamento da Fiscalização (ID. 72958571)
1.3.4.4.2.4 | AGEHAB | COMPOSICAO | AGE81063 | CURVA 45º LONGA, 100MM, PARA ESGOTO, SÉRIE NORMAL REF.: 81737/GOINFRA | un | 4 | Quantitativo conforme Levantamento da Fiscalização (ID. 72958571)
1.3.4.4.2.5 | GOINFRA | COMPOSICAO | 81730 | CURVA 90 GRAUS CURTA DIAM. 40 MM | Un | 8 | Quantitativo conforme Levantamento da Fiscalização (ID. 72958571)
1.3.4.4.2.6 | GOINFRA | COMPOSICAO | 81731 | CURVA 90 GRAUS CURTA DIAM. 50 MM | Un | 40 | Quantitativo conforme Levantamento da Fiscalização (ID. 72958571)
1.3.4.4.2.7 | GOINFRA | COMPOSICAO | 81935 | JOELHO 90 GRAUS DIAMETRO 40 MM | Un | 8 | Quantitativo conforme Levantamento da Fiscalização (ID. 72958571)
1.3.4.4.2.8 | GOINFRA | COMPOSICAO | 81936 | JOELHO 90 GRAUS DIAMETRO 50 MM | Un | 8 | Quantitativo conforme Levantamento da Fiscalização (ID. 72958571)
1.3.4.4.2.9 | GOINFRA | COMPOSICAO | 81938 | JOELHO 90 GRAUS DIAMETRO 100 MM | Un | 4 | Quantitativo conforme Levantamento da Fiscalização (ID. 72958571)
1.3.4.4.2.10 | GOINFRA | COMPOSICAO | 81970 | JUNCAO SIMPLES DIAMETRO 50 X 50 MM | Un | 4 | Quantitativo conforme Levantamento da Fiscalização (ID. 72958571)
1.3.4.4.2.11 | GOINFRA | COMPOSICAO | 82002 | LUVA SIMPLES DIAMETRO 50 MM | Un | 40 | Quantitativo conforme Levantamento da Fiscalização (ID. 72958571)
1.3.4.4.2.12 | GOINFRA | COMPOSICAO | 82003 | LUVA SIMPLES DIAMETRO 75 MM | Un | 16 | Quantitativo conforme Levantamento da Fiscalização (ID. 72958571)
1.3.4.4.2.13 | GOINFRA | COMPOSICAO | 82004 | LUVA SIMPLES DIAM. 100 MM | Un | 4 | Quantitativo conforme Levantamento da Fiscalização (ID. 72958571)
1.3.4.4.2.14 | GOINFRA | COMPOSICAO | 82230 | TE SANITARIO DIAMETRO 50 X 50 MM | Un | 12 | Quantitativo conforme Levantamento da Fiscalização (ID. 72958571)
1.3.4.4.2.15 | GOINFRA | COMPOSICAO | 82101 | REDUCAO EXCENTRICA 75 X 50 MM | Un | 4 | Quantitativo conforme Levantamento da Fiscalização (ID. 72958571)
1.3.4.4.2.16 | GOINFRA | COMPOSICAO | 81885 | TERMINAL DE VENTILACAO DIAMETRO 50 MM | Un | 12 | Quantitativo conforme Levantamento da Fiscalização (ID. 72958571)
1.3.4.4.2.17 | GOINFRA | COMPOSICAO | 82301 | TUBO SOLD.P/ESGOTO DIAM. 40 MM | m | 14.96 | Quantitativo conforme Levantamento da Fiscalização (ID. 72958571)
1.3.4.4.2.18 | GOINFRA | COMPOSICAO | 82302 | TUBO SOLD. P/ESGOTO DIAM. 50 MM | m | 109.2 | Quantitativo conforme Levantamento da Fiscalização (ID. 72958571)
1.3.4.4.2.19 | GOINFRA | COMPOSICAO | 82303 | TUBO SOLDAVEL P/ESGOTO DIAM.75 MM | m | 14.4 | Quantitativo conforme Levantamento da Fiscalização (ID. 72958571)
1.3.4.4.2.20 | GOINFRA | COMPOSICAO | 82304 | TUBO SOLDAVEL P/ESGOTO DIAM. 100 MM | m | 110 | Quantitativo conforme Levantamento da Fiscalização (ID. 72958571)
1.3.4.5. |  |  |  | CASA PADRÃO
1.3.4.5.1. |  |  |  | IMPERMEABILIZAÇÃO
1.3.4.5.1.1 | GOINFRA | COMPOSICAO | 121101 | IMPERMEABILIZAÇÃO MURO DE ARRIMO COM 4 DEMÃOS DE EMULSÃO ASFÁLTICA | m2 | 2716.2 | Quantitativo conforme Levantamento da Fiscalização (ID. 72958571)
1.3.4.5.1.2 | AGEHAB | COMPOSICAO | AGE120001 | IMPERMEABILIZAÇÃO PARA PISO E PAREDE DO BANHEIRO E PAREDES EXTERNAS (FACHADAS) REF.: 121105/GOINFRA | m² | 1222.2 | Quantitativo conforme Levantamento da Fiscalização (ID. 72958571)
1.3.4.5.1.3 | AGEHAB | COMPOSICAO | AGE120002 | IMPERMEABILIZAÇÃO COM TINTA ELASTOMÉRICA PARA TELHAS DE FIBROCIMENTO E LAJE DE COBERTURA, 03 DEMÃOS | m² | 67.5 | Quantitativo conforme Levantamento da Fiscalização (ID. 72958571)
1.3.4.5.2. |  |  |  | REVESTIMENTO DE PAREDES
1.3.4.5.2.1. |  |  |  | INTERNO
1.3.4.5.2.1.1 | GOINFRA | COMPOSICAO | 200150 | CHAPISCO ROLADO - (1COLA:10CI:30 ARML) | m2 | 1993.74 | Quantitativo conforme Levantamento da Fiscalização (ID. 72958571)
1.3.4.5.2.1.2 | GOINFRA | COMPOSICAO | 200499 | REBOCO PAULISTA A-14 (1CALH:4ARMLC+100kgCI/M3) | m2 | 5398.65 | Quantitativo conforme Levantamento da Fiscalização (ID. 72958571)
1.3.4.5.2.1.3 | GOINFRA | COMPOSICAO | 200201 | EMBOÇO (1CI:4 ARML) | m2 | 1009.8 | Quantitativo conforme Levantamento da Fiscalização (ID. 72958571)
1.3.4.5.2.1.4 | AGEHAB | COMPOSICAO | AGE200002 | PEITORIL DE CONCRETO - 8CM - REF.: 101965/SINAPI | m | 279 | Quantitativo conforme Levantamento da Fiscalização (ID. 72958571)
1.3.4.5.2.2. |  |  |  | EXTERNO
1.3.4.5.2.2.1 | GOINFRA | COMPOSICAO | 200499 | REBOCO PAULISTA A-14 (1CALH:4ARMLC+100kgCI/M3) | m2 | 8191.8 | Quantitativo conforme Levantamento da Fiscalização (ID. 72958571)
1.3.4.5.2.2.2 | AGEHAB | COMPOSICAO | AGE200005 | MOLDURA EM EPS, 100x30cm REF.: 201410/GOINFRA | m | 972 | Quantitativo conforme Levantamento da Fiscalização (ID. 72958571)
1.3.4.5.3. |  |  |  | REVESTIMENTO DE PISOS
1.3.4.5.3.1 | GOINFRA | COMPOSICAO | 220102 | PISO CONCRETO DESEMPENADO ESPESSURA = 5 CM 1:2,5:3,5 | m2 | 565.65 | Quantitativo conforme Levantamento da Fiscalização (ID. 72958571)
1.3.4.5.3.2 | GOINFRA | COMPOSICAO | 220053 | REGULARIZAÇAO DE PISO/LAJE/ BASE PARA TINTA EPÓXI (1:3) e=2 CM | m2 | 50.4 | Quantitativo conforme Levantamento da Fiscalização (ID. 72958571)
1.3.4.6. |  |  |  | CASA PCD
1.3.4.6.1. |  |  |  | IMPERMEABILIZAÇÃO
1.3.4.6.1.1 | GOINFRA | COMPOSICAO | 121101 | IMPERMEABILIZAÇÃO MURO DE ARRIMO COM 4 DEMÃOS DE EMULSÃO ASFÁLTICA | m2 | 241.44 | Quantitativo conforme Levantamento da Fiscalização (ID. 72958571)
1.3.4.6.1.2 | AGEHAB | COMPOSICAO | AGE120001 | IMPERMEABILIZAÇÃO PARA PISO E PAREDE DO BANHEIRO E PAREDES EXTERNAS (FACHADAS) REF.: 121105/GOINFRA | m² | 108.64 | Quantitativo conforme Levantamento da Fiscalização (ID. 72958571)
1.3.4.6.1.3 | AGEHAB | COMPOSICAO | AGE120002 | IMPERMEABILIZAÇÃO COM TINTA ELASTOMÉRICA PARA TELHAS DE FIBROCIMENTO E LAJE DE COBERTURA, 03 DEMÃOS | m² | 6 | Quantitativo conforme Levantamento da Fiscalização (ID. 72958571)
1.3.4.6.2. |  |  |  | REVESTIMENTO DE PAREDES
1.3.4.6.2.1. |  |  |  | INTERNO
1.3.4.6.2.1.1 | GOINFRA | COMPOSICAO | 200150 | CHAPISCO ROLADO - (1COLA:10CI:30 ARML) | m2 | 569.64 | Quantitativo conforme Levantamento da Fiscalização (ID. 72958571)
1.3.4.6.2.1.2 | GOINFRA | COMPOSICAO | 200499 | REBOCO PAULISTA A-14 (1CALH:4ARMLC+100kgCI/M3) | m2 | 479.88 | Quantitativo conforme Levantamento da Fiscalização (ID. 72958571)
1.3.4.6.2.1.3 | GOINFRA | COMPOSICAO | 200201 | EMBOÇO (1CI:4 ARML) | m2 | 89.76 | Quantitativo conforme Levantamento da Fiscalização (ID. 72958571)
1.3.4.6.2.1.4 | AGEHAB | COMPOSICAO | AGE200002 | PEITORIL DE CONCRETO - 8CM - REF.: 101965/SINAPI | m | 24.8 | Quantitativo conforme Levantamento da Fiscalização (ID. 72958571)
1.3.4.6.2.2. |  |  |  | EXTERNO
1.3.4.6.2.2.1 | AGEHAB | COMPOSICAO | 200150 | CHAPISCO ROLADO - (1COLA:10CI:30 ARML) | m2 | 728.16 | Quantitativo conforme Levantamento da Fiscalização (ID. 72958571)
1.3.4.6.2.2.2 | AGEHAB | COMPOSICAO | 200499 | REBOCO PAULISTA A-14 (1CALH:4ARMLC+100kgCI/M3) | m2 | 728.16 | Quantitativo conforme Levantamento da Fiscalização (ID. 72958571)
1.3.4.6.2.2.3 | AGEHAB | COMPOSICAO | AGE200005 | MOLDURA EM EPS, 100x30cm REF.: 201410/GOINFRA | m | 86.4 | Quantitativo conforme Levantamento da Fiscalização (ID. 72958571)
1.3.4.6.3. |  |  |  | REVESTIMENTO DE PISOS
1.3.4.6.3.1 | GOINFRA | COMPOSICAO | 220102 | PISO CONCRETO DESEMPENADO ESPESSURA = 5 CM 1:2,5:3,5 | m2 | 95 | Quantitativo conforme Levantamento da Fiscalização (ID. 72958571)
1.3.4.6.3.2 | GOINFRA | COMPOSICAO | 220053 | REGULARIZAÇAO DE PISO/LAJE/ BASE PARA TINTA EPÓXI (1:3) e=2 CM | m2 | 4.48 | Quantitativo conforme Levantamento da Fiscalização (ID. 72958571)
1.4. |  |  |  | 3ª ETAPA
1.4.1. |  |  |  | ETAPA 3A - ESQUADRIAS METÁLICAS
1.4.1.1. |  |  |  | ESQUADRIAS METÁLICAS CASA PADRÃO
1.4.1.1.1 | AGEHAB | COMPOSICAO | AGE180004 | "PORTA (90x210 cm) DE GIRO LAMINADA COM FOLHA EM CHAPA 0,5mm, BATENTE COM REQUADRO 12cm EM CHAPA 0,75mm, CADEIRINHA COM CHAPA 0,5mm, TRAVESSAS COM CHAPA 0,6mm. 100% AÇO GALVANIZADO CERTIFICADO COM PINTURA ELETROSTÁTICA A PO NA COR BRANCA COM 90-120 MÍCRONS, TRATAMENTO ANTICORROSIVO COM FOSFATIZAÇÃO A BASE DE ZINCO, FECHADURA E DOBRADIÇAS CROMADAS E CERTIFICADAS REF.: 94807/SINAPI" | un | 225 | Quantitativo conforme Levantamento da Fiscalização (ID. 72958571)
1.4.1.1.2 | AGEHAB | COMPOSICAO | AGE180005 | PORTA (60x80 cm) DE GIRO LAMINADA PARA ALÇAPÃO, VENEZIANA VENTILADA, COM FOLHA EM CHAPA 0,35mm, BATENTE COM REQUADRO 12cm EM CHAPA 0,75mm, CADEIRINHA COM CHAPA 0,5mm, TRAVESSAS COM CHAPA 0,5mm. 100% AÇO GALVANIZADO CERTIFICADO COM PINTURA ELETROSTÁTICA A PO NA COR BRANCA COM 90-120 MÍCRONS, TRATAMENTO ANTICORROSIVO COM FOSFATIZAÇÃO A BASE DE ZINCO E FECHO CROMADO PARA FECHAMENTO, BORRACHA EPDM REF.: 94807/SINAPI | un | 45 | Quantitativo conforme Levantamento da Fiscalização (ID. 72958571)
1.4.1.1.3 | AGEHAB | COMPOSICAO | AGE180003 | PORTINHOLA PARA ABRIGO DE GÁS EM CANTONEIRA E TELA ARTÍSTICA, PINTADA DE BRANCO, COM PORTA CADEADO E CADEADO, 0,475X0,88M | un | 45 | Quantitativo conforme Levantamento da Fiscalização (ID. 72958571)
1.4.1.1.4 | AGEHAB | COMPOSICAO | AGE180054 | JANELA (150x100 cm) CORRER 6 FOLHAS COM GRADE QUADRICULADA NA CHAPA 12x2mm E REQUADROS LATERAL E SUPERIOR COM 12cm NA CHAPA 0,5mm, SENDO 2 FOLHAS VENEZIANAS FIXAS EM CHAPA 0,3mm, 2 FOLHAS VENEZIANAS MÓVEIS EM CHAPA 0,3mm, E 2 FOLHAS MÓVEIS EM VIDRO LISO INCOLOR 4mm OU VIDRO FANTASIA SIMPLES MINI-BOREAL, FECHO CROMADO PARA FECHAMENTO E BORRACHA EPDM PARA FIXAÇÃO DO VIDRO. 100% AÇO GALVANIZADO CERTIFICADO COM PINTURA ELETROSTÁTICA A PÓ DE FÁBRICA NA COR BRANCA COM 90-120 MÍCRONS, TRATAMENTO ANTICORROSIVO COM FOSFATIZAÇÃO A BASE DE ZINCO | un | 90 | Quantitativo conforme Levantamento da Fiscalização (ID. 72958571)
1.4.1.1.5 | AGEHAB | COMPOSICAO | AGE180055 | JANELA (120x100 cm) DE CORRER 6 FOLHAS COM GRADE QUADRICULADA NA CHAPA 12x2mm E REQUADROS LATERAL E SUPERIOR COM 12cm NA CHAPA 0,5mm, SENDO 2 FOLHAS VENEZIANAS FIXAS EM CHAPA 0,3mm, 2 FOLHAS VENEZIANAS MÓVEIS EM CHAPA 0,3mm, E 2 FOLHAS MÓVEIS EM VIDRO LISO INCOLOR 4mm. 100% AÇO GALVANIZADO CERTIFICADO COM PINTURA ELETROSTÁTICA A PO NA COR BRANCA COM 90-120 MÍCRONS, TRATAMENTO ANTICORROSIVO COM FOSFATIZAÇÃO A BASE DE ZINCO E FECHO CROMADO PARA FECHAMENTO REF.: 94807/SINAPI | un | 90 | Quantitativo conforme Levantamento da Fiscalização (ID. 72958571)
1.4.1.1.6 | AGEHAB | COMPOSICAO | AGE180056 | JANELA MAXIM-AR (80x60 cm) COM GRADE QUADRICULADA NA CHAPA 14x2,5mm E REQUADROS LATERAL E SUPERIOR COM 12cm NA CHAPA 0,5mm, COM VIDRO MINI-BOREAL 4mm. 100% AÇO GALVANIZADO CERTIFICADO COM PINTURA ELETROSTÁTICA A PO NA COR BRANCA COM 90-120 MÍCRONS, TRATAMENTO ANTICORROSIVO COM FOSFATIZAÇÃO A BASE DE ZINCO E FECHO CROMADO PARA FECHAMENTO, BORRACHA EPDM REF.: 94807/SINAPI | un | 45 | Quantitativo conforme Levantamento da Fiscalização (ID. 72958571)
1.4.1.2. |  |  |  | ESQUADRIAS METÁLICAS CASA PCD
1.4.1.2.1 | AGEHAB | COMPOSICAO | AGE180004 | "PORTA (90x210 cm) DE GIRO LAMINADA COM FOLHA EM CHAPA 0,5mm, BATENTE COM REQUADRO 12cm EM CHAPA 0,75mm, CADEIRINHA COM CHAPA 0,5mm, TRAVESSAS COM CHAPA 0,6mm. 100% AÇO GALVANIZADO CERTIFICADO COM PINTURA ELETROSTÁTICA A PO NA COR BRANCA COM 90-120 MÍCRONS, TRATAMENTO ANTICORROSIVO COM FOSFATIZAÇÃO A BASE DE ZINCO, FECHADURA E DOBRADIÇAS CROMADAS E CERTIFICADAS REF.: 94807/SINAPI" | un | 20 | Quantitativo conforme Levantamento da Fiscalização (ID. 72958571)
1.4.1.2.2 | AGEHAB | COMPOSICAO | AGE180005 | PORTA (60x80 cm) DE GIRO LAMINADA PARA ALÇAPÃO, VENEZIANA VENTILADA, COM FOLHA EM CHAPA 0,35mm, BATENTE COM REQUADRO 12cm EM CHAPA 0,75mm, CADEIRINHA COM CHAPA 0,5mm, TRAVESSAS COM CHAPA 0,5mm. 100% AÇO GALVANIZADO CERTIFICADO COM PINTURA ELETROSTÁTICA A PO NA COR BRANCA COM 90-120 MÍCRONS, TRATAMENTO ANTICORROSIVO COM FOSFATIZAÇÃO A BASE DE ZINCO E FECHO CROMADO PARA FECHAMENTO, BORRACHA EPDM REF.: 94807/SINAPI | un | 4 | Quantitativo conforme Levantamento da Fiscalização (ID. 72958571)
1.4.1.2.3 | AGEHAB | COMPOSICAO | AGE180003 | PORTINHOLA PARA ABRIGO DE GÁS EM CANTONEIRA E TELA ARTÍSTICA, PINTADA DE BRANCO, COM PORTA CADEADO E CADEADO, 0,475X0,88M | un | 4 | Quantitativo conforme Levantamento da Fiscalização (ID. 72958571)
1.4.1.2.4 | AGEHAB | COMPOSICAO | AGE180054 | JANELA (150x100 cm) CORRER 6 FOLHAS COM GRADE QUADRICULADA NA CHAPA 12x2mm E REQUADROS LATERAL E SUPERIOR COM 12cm NA CHAPA 0,5mm, SENDO 2 FOLHAS VENEZIANAS FIXAS EM CHAPA 0,3mm, 2 FOLHAS VENEZIANAS MÓVEIS EM CHAPA 0,3mm, E 2 FOLHAS MÓVEIS EM VIDRO LISO INCOLOR 4mm OU VIDRO FANTASIA SIMPLES MINI-BOREAL, FECHO CROMADO PARA FECHAMENTO E BORRACHA EPDM PARA FIXAÇÃO DO VIDRO. 100% AÇO GALVANIZADO CERTIFICADO COM PINTURA ELETROSTÁTICA A PÓ DE FÁBRICA NA COR BRANCA COM 90-120 MÍCRONS, TRATAMENTO ANTICORROSIVO COM FOSFATIZAÇÃO A BASE DE ZINCO | un | 8 | Quantitativo conforme Levantamento da Fiscalização (ID. 72958571)
1.4.1.2.5 | AGEHAB | COMPOSICAO | AGE180055 | JANELA (120x100 cm) DE CORRER 6 FOLHAS COM GRADE QUADRICULADA NA CHAPA 12x2mm E REQUADROS LATERAL E SUPERIOR COM 12cm NA CHAPA 0,5mm, SENDO 2 FOLHAS VENEZIANAS FIXAS EM CHAPA 0,3mm, 2 FOLHAS VENEZIANAS MÓVEIS EM CHAPA 0,3mm, E 2 FOLHAS MÓVEIS EM VIDRO LISO INCOLOR 4mm. 100% AÇO GALVANIZADO CERTIFICADO COM PINTURA ELETROSTÁTICA A PO NA COR BRANCA COM 90-120 MÍCRONS, TRATAMENTO ANTICORROSIVO COM FOSFATIZAÇÃO A BASE DE ZINCO E FECHO CROMADO PARA FECHAMENTO REF.: 94807/SINAPI | un | 8 | Quantitativo conforme Levantamento da Fiscalização (ID. 72958571)
1.4.1.2.6 | AGEHAB | COMPOSICAO | AGE180056 | JANELA MAXIM-AR (80x60 cm) COM GRADE QUADRICULADA NA CHAPA 14x2,5mm E REQUADROS LATERAL E SUPERIOR COM 12cm NA CHAPA 0,5mm, COM VIDRO MINI-BOREAL 4mm. 100% AÇO GALVANIZADO CERTIFICADO COM PINTURA ELETROSTÁTICA A PO NA COR BRANCA COM 90-120 MÍCRONS, TRATAMENTO ANTICORROSIVO COM FOSFATIZAÇÃO A BASE DE ZINCO E FECHO CROMADO PARA FECHAMENTO, BORRACHA EPDM REF.: 94807/SINAPI | un | 4 | Quantitativo conforme Levantamento da Fiscalização (ID. 72958571)
1.4.2. |  |  |  | ETAPA 3B - REVESTIMENTO CERAMICO
1.4.2.1. |  |  |  | CASA PADRÃO
1.4.2.1.1. |  |  |  | REVESTIMENTO CERAMICO DE PAREDE
1.4.2.1.1.1 | GOINFRA | COMPOSICAO | 201302 | REVESTIMENTO COM CERÂMICA | m2 | 1009.8 | Quantitativo conforme Levantamento da Fiscalização (ID. 72958571)
1.4.2.1.2. |  |  |  | FORROS
1.4.2.1.2.1 | GOINFRA | COMPOSICAO | 210515 | GESSO CORRIDO EM TETO | m2 | 2160 | Quantitativo conforme Levantamento da Fiscalização (ID. 72958571)
1.4.2.1.3. |  |  |  | REVESTIMENTO CERAMICO DE PISO
1.4.2.1.3.1 | AGEHAB | COMPOSICAO | AGE220001 | PISO CERÂMICO 60x60 cm, ACABAMENTO ACETINADO, ANTIDERRAPANTE (COFII), COR CINZA MÉDIO, ASSENTADO COM ARGAMASSA COLANTE, INCLUSO CONTRAPISO E REJUNTAMENTO. REF.: 220309/GOINFRA | m² | 2101.5 | Quantitativo conforme Levantamento da Fiscalização (ID. 72958571)
1.4.2.1.3.2 | AGEHAB | COMPOSICAO | AGE220003 | RODAPÉ EM CERÂMICA 60x60 cm, ACABAMENTO ACETINADO, ANTIDERRAPANTE (COFII), COR CINZA MÉDIO, H=10CM, ASSENTADO COM ARGAMASSA COLANTE, INCLUSO REJUNTAMENTO. REF.: 220310/GOINFRA | m | 1926.45 | Quantitativo conforme Levantamento da Fiscalização (ID. 72958571)
1.4.2.1.3.3 | GOINFRA | COMPOSICAO | 220920 | SOLEIRA EM GRANITO IMPERMEABILIZADA COM CONTRAPISO (1CI:3ARML) | m2 | 18.9 | Quantitativo conforme Levantamento da Fiscalização (ID. 72958571)
1.4.2.2. |  |  |  | CASA PCD
1.4.2.2.1. |  |  |  | REVESTIMENTO CERAMICO DE PAREDE
1.4.2.2.1.1 | GOINFRA | COMPOSICAO | 201302 | REVESTIMENTO COM CERÂMICA | m2 | 89.76 | Quantitativo conforme Levantamento da Fiscalização (ID. 72958571)
1.4.2.2.2. |  |  |  | FORROS
1.4.2.2.2.1 | GOINFRA | COMPOSICAO | 210515 | GESSO CORRIDO EM TETO | m2 | 192 | Quantitativo conforme Levantamento da Fiscalização (ID. 72958571)
1.4.2.2.3. |  |  |  | REVESTIMENTO CERAMICO DE PISO
1.4.2.2.3.1 | AGEHAB | COMPOSICAO | AGE220001 | PISO CERÂMICO 60x60 cm, ACABAMENTO ACETINADO, ANTIDERRAPANTE (COFII), COR CINZA MÉDIO, ASSENTADO COM ARGAMASSA COLANTE, INCLUSO CONTRAPISO E REJUNTAMENTO. REF.: 220309/GOINFRA | m² | 186.8 | Quantitativo conforme Levantamento da Fiscalização (ID. 72958571)
1.4.2.2.3.2 | AGEHAB | COMPOSICAO | AGE220003 | RODAPÉ EM CERÂMICA 60x60 cm, ACABAMENTO ACETINADO, ANTIDERRAPANTE (COFII), COR CINZA MÉDIO, H=10CM, ASSENTADO COM ARGAMASSA COLANTE, INCLUSO REJUNTAMENTO. REF.: 220310/GOINFRA | m | 171.24 | Quantitativo conforme Levantamento da Fiscalização (ID. 72958571)
1.4.2.2.3.3 | GOINFRA | COMPOSICAO | 220920 | SOLEIRA EM GRANITO IMPERMEABILIZADA COM CONTRAPISO (1CI:3ARML) | m2 | 1.68 | Quantitativo conforme Levantamento da Fiscalização (ID. 72958571)
1.4.3. |  |  |  | ETAPA 3C - DISPOSITIVOS, LOUÇAS E METAIS
1.4.3.1. |  |  |  | CASA PADRÃO
1.4.3.1.1. |  |  |  | INSTALAÇÕES ELÉTRICAS
1.4.3.1.1.1. |  |  |  | ENTRADA/ ALIMENTAÇÃO
1.4.3.1.1.1.1 | GOINFRA | COMPOSICAO | 70541 | CABO DE COBRE NU No. 16 MM2 (6,94 M/KG) | m | 334.35 | Quantitativo conforme Levantamento da Fiscalização (ID. 72958571)
1.4.3.1.1.1.2 | GOINFRA | COMPOSICAO | 70585 | CABO PVC (70ºC) 1 KV No. 16 MM2 | m | 1518.3 | Quantitativo conforme Levantamento da Fiscalização (ID. 72958571)
1.4.3.1.1.1.3 | AGEHAB | COMPOSICAO | AGE70651 | HASTE REV.COBRE(COPPERWELD) 5/8" X 2,40 M C/CONECTOR | un | 90 | Quantitativo conforme Levantamento da Fiscalização (ID. 72958571)
1.4.3.1.1.1.4 | AGEHAB | COMPOSICAO | AGE70650 | CAIXA DE INSPEÇÃO PARA ATERRAMENTO, CIRCULAR, EM POLIETILENO, DIÂMETRO INTERNO = 0,3m REF.: 98111/SINAPI | un | 90 | Quantitativo conforme Levantamento da Fiscalização (ID. 72958571)
1.4.3.1.1.1.5 | AGEHAB | COMPOSICAO | AGE70640 | CAIXA DE PASSAGEM NO PISO, 69X69X80CM | un | 45
1.4.3.1.1.1.6 | GOINFRA | COMPOSICAO | 71805 | PADRAO MONOFASICO, 10 MM2 H=7 METROS | Un | 45 | Quantitativo conforme Levantamento da Fiscalização (ID. 72958571)
1.4.3.1.1.2. |  |  |  | FIAÇÃO, ACABAMENTO E LUMINÁRIAS
1.4.3.1.1.2.1 | GOINFRA | COMPOSICAO | 72160 | PULSADOR CAMPAINHA | Un | 45 | Quantitativo conforme Levantamento da Fiscalização (ID. 72958571)
1.4.3.1.1.2.2 | AGEHAB | COMPOSICAO | AGE70041 | CAMPAINHA CIGARRA (1 MÓDULO), 10A/250V, INCLUINDO SUPORTE E PLACA | un | 45 | Quantitativo conforme Levantamento da Fiscalização (ID. 72958571)
1.4.3.1.1.2.3 | GOINFRA | COMPOSICAO | 71440 | INTERRUPTOR SIMPLES (1 SECAO) | Un | 45 | Quantitativo conforme Levantamento da Fiscalização (ID. 72958571)
1.4.3.1.1.2.4 | GOINFRA | COMPOSICAO | 71443 | INTERRUPTOR SIMPLES 1 SEÇÃO E 1 TOMADA HEXAGONAL 2P + T - 10A CONJUGADOS | Un | 135 | Quantitativo conforme Levantamento da Fiscalização (ID. 72958571)
1.4.3.1.1.2.5 | AGEHAB | COMPOSICAO | AGE70009 | INTERRUPTOR SIMPLES (2 SEÇÕES) E 1 TOMADA HEXAGONAL 2P+T - 10A CONJUGADOS, INCLUSO SUPORTE E PLACA - REF.: 91952 - 91998 - 91946/SINAPI | un | 90 | Quantitativo conforme Levantamento da Fiscalização (ID. 72958571)
1.4.3.1.1.2.6 | GOINFRA | COMPOSICAO | 71431 | INTERRUPTOR PARALELO SIMPLES (1 SECAO) | Un | 90 | Quantitativo conforme Levantamento da Fiscalização (ID. 72958571)
1.4.3.1.1.2.7 | AGEHAB | COMPOSICAO | AGE70013 | INTERRUPTOR PARALELO (1 SEÇÃO) COM 1 TOMADA HEXAGONAL 2P+T - 10A CONJUGADOS, INCLUSO SUPORTE E PLACA - REF.: 91954 - 91998 - 91946/SINAPI | un | 90 | Quantitativo conforme Levantamento da Fiscalização (ID. 72958571)
1.4.3.1.1.2.8 | GOINFRA | COMPOSICAO | 72578 | TOMADA HEXAGONAL 2P + T - 10A - 250V | Un | 270 | Quantitativo conforme Levantamento da Fiscalização (ID. 72958571)
1.4.3.1.1.2.9 | GOINFRA | COMPOSICAO | 72579 | TOMADA HEXAGONAL DUPLA 2P + T - 10A - 250V | un | 270 | Quantitativo conforme Levantamento da Fiscalização (ID. 72958571)
1.4.3.1.1.2.10 | GOINFRA | COMPOSICAO | 71043 | CONECTOR TRIPOLAR EM PORCELANA PARA FIOS DE ATÉ 10MM2 (BORNES) 50A-250V (CHUVEIRO) | un | 45 | Quantitativo conforme Levantamento da Fiscalização (ID. 72958571)
1.4.3.1.1.2.11 | AGEHAB | COMPOSICAO | AGE70017 | CONJUNTO 4X4'' MONOBLOCO COM 04 TOMADAS 10A 2P+T - REF.: 91998 - 91951/SINAPI | un | 45 | Quantitativo conforme Levantamento da Fiscalização (ID. 72958571)
1.4.3.1.1.2.12 | GOINFRA | COMPOSICAO | 71171 | DISJUNTOR MONOPOLAR DE 10 A 32-A | Un | 270 | Quantitativo conforme Levantamento da Fiscalização (ID. 72958571)
1.4.3.1.1.2.13 | AGEHAB | COMPOSICAO | AGE70055 | DISJUNTOR MONOPOLAR DE 63-A - REF.: 071172/GOINFRA | un | 45 | Quantitativo conforme Levantamento da Fiscalização (ID. 72958571)
1.4.3.1.1.2.14 | GOINFRA | COMPOSICAO | 71452 | INTERRUPTOR DIFERENCIAL RESIDUAL (D.R.) BIPOLAR DE 63A-30mA | Un | 45 | Quantitativo conforme Levantamento da Fiscalização (ID. 72958571)
1.4.3.1.1.2.15 | GOINFRA | COMPOSICAO | 71184 | DISPOSITIVO DE PROTEÇÃO CONTRA SURTOS (D.P.S.) 275V DE 8 A 40KA | Un | 45 | Quantitativo conforme Levantamento da Fiscalização (ID. 72958571)
1.4.3.1.1.2.16 | GOINFRA | COMPOSICAO | 71290 | FIO ISOLADO PVC 750 V, 1,5 MM2 | m | 9441.45 | Quantitativo conforme Levantamento da Fiscalização (ID. 72958571)
1.4.3.1.1.2.17 | GOINFRA | COMPOSICAO | 71291 | FIO ISOLADO PVC 750 V, 2,5 MM2 | m | 11611.35 | Quantitativo conforme Levantamento da Fiscalização (ID. 72958571)
1.4.3.1.1.2.18 | GOINFRA | COMPOSICAO | 71292 | FIO ISOLADO PVC 750 V, 4 MM2 | m | 568.35 | Quantitativo conforme Levantamento da Fiscalização (ID. 72958571)
1.4.3.1.1.2.19 | AGEHAB | COMPOSICAO | AGE70004 | INSTALAÇÃO DE ARANDELA TIPO TARTARUGA, DE SOBREPOR, COM 1 LÂMPADA LED DE 9W, BULBO, USO EXTERNO - REF.: 97607/SINAPI | un | 90 | Quantitativo conforme Levantamento da Fiscalização (ID. 72958571)
1.4.3.1.1.2.20 | AGEHAB | COMPOSICAO | AGE70003 | INSTALAÇÃO DE LUMINÁRIA TIPO PLAFONIER, DE SOBREPOR, COM 1 LÂMPADA LED 13W, BULBO, USO INTERNO REF.: 071644/GOINFRA | un | 315 | Quantitativo conforme Levantamento da Fiscalização (ID. 72958571)
1.4.3.1.2. |  |  |  | INSTALAÇÕES DE TELECOMUNICAÇÃO
1.4.3.1.2.1 | AGEHAB | COMPOSICAO | AGE70042 | TOMADA RJ45 + RJ11 (PLACA + SUPORTE + MÓDULO) - REF.: 72591 - 72596/GOINFRA | un | 45 | Quantitativo conforme Levantamento da Fiscalização (ID. 72958571)
1.4.3.1.2.2 | AGEHAB | COMPOSICAO | AGE70043 | TOMADA PARA ANTENA DE RÁDIO E TV (PLACA + SUPORTE + MÓDULO) - REF.: 91946 - 91952/SINAPI | un | 45 | Quantitativo conforme Levantamento da Fiscalização (ID. 72958571)
1.4.3.1.2.3 | GOINFRA | COMPOSICAO | 72397 | TAMPA CEGA PLÁSTICA 4"X2" COM FURO CENTRAL (PARA TV/SOM...) | un | 45 | Quantitativo conforme Levantamento da Fiscalização (ID. 72958571)
1.4.3.1.3. |  |  |  | ÁGUA FRIA
1.4.3.1.3.1. |  |  |  | KIT CAVALETE ¦ ALIMENTAÇÃO
1.4.3.1.3.1.1 | AGEHAB | COMPOSICAO | AGE81898 | MURETA DE MEDIÇÃO (80x15x100cm), INCLUSO EMBASAMENTO, ALVENARIA, CHAPISCO, REBOCO, PINTURA TEXTURIZADA E ACRÍLICA, CAIXA PADRÃO SANEAGO EM POLICARBONATO (505x400x120cm) (PROJETO PADRÃO AGEHAB) | un | 45 | Quantitativo conforme Levantamento da Fiscalização (ID. 72958571)
1.4.3.1.3.1.2 | GOINFRA | COMPOSICAO | 81811 | HIDROMETRO DIAM.RAMAL = 25 MM VAZAO =1,5 A 3 M3 | Un | 45 | Quantitativo conforme Levantamento da Fiscalização (ID. 72958571)
1.4.3.1.3.1.3 | GOINFRA | COMPOSICAO | 81537 | CURVA 90 GRAUS SOLDAVEL DIAMETRO 25 mm | Un | 180 | Quantitativo conforme Levantamento da Fiscalização (ID. 72958571)
1.4.3.1.3.1.4 | GOINFRA | COMPOSICAO | 81202 | NIPLE COM ROSCA DIAMETRO 3/4" | Un | 90 | Quantitativo conforme Levantamento da Fiscalização (ID. 72958571)
1.4.3.1.3.1.5 | GOINFRA | COMPOSICAO | 81131 | LUVA SOLDAVEL C/ROSCA DIAMETRO 25 X 3/4" | Un | 45 | Quantitativo conforme Levantamento da Fiscalização (ID. 72958571)
1.4.3.1.3.1.6 | AGEHAB | COMPOSICAO | AGE81050 | PORCA SEXTAVA EM PP, COM INSERTO METÁLICO 3/4'' | Un | 90 | Quantitativo conforme Levantamento da Fiscalização (ID. 72958571)
1.4.3.1.3.1.7 | GOINFRA | COMPOSICAO | 81146 | LUVA SOLD.C/BUCHA DE LATAO 25X3/4" COR AZUL | Un | 90 | Quantitativo conforme Levantamento da Fiscalização (ID. 72958571)
1.4.3.1.3.1.8 | GOINFRA | COMPOSICAO | 81445 | TE RED.SOLD.90GR.BUC.LATAO BOLSA CENT.25X25X1/2" | Un | 45 | Quantitativo conforme Levantamento da Fiscalização (ID. 72958571)
1.4.3.1.3.2. |  |  |  | REGISTROS E VÁLVULAS
1.4.3.1.3.2.1 | GOINFRA | COMPOSICAO | 81861 | CAIXA D'AGUA POLIETILENO 1000 LTS. COM TAMPA | Un | 45 | Quantitativo conforme Levantamento da Fiscalização (ID. 72958571)
1.4.3.1.3.2.2 | GOINFRA | COMPOSICAO | 81041 | ADAPTADOR PVC SOLDÁVEL LONGO COM FLANGES LIVRES PARA CAIXA D'ÁGUA 25X3/4" | Un | 45 | Quantitativo conforme Levantamento da Fiscalização (ID. 72958571)
1.4.3.1.3.2.3 | GOINFRA | COMPOSICAO | 81042 | ADAPTADOR PVC SOLDÁVEL LONGO COM FLANGES LIVRES PARA CAIXA D'ÁGUA 32X1" | Un | 180 | Quantitativo conforme Levantamento da Fiscalização (ID. 72958571)
1.4.3.1.3.2.4 | GOINFRA | COMPOSICAO | 81067 | ADAPTADOR SOLDÁVEL CURTO C/ BOLSA E ROSCA PARA REGISTRO 32X1" | Un | 180 | Quantitativo conforme Levantamento da Fiscalização (ID. 72958571)
1.4.3.1.3.2.5 | GOINFRA | COMPOSICAO | 81066 | ADAPTADOR SOLDÁVEL CURTO C/ BOLSA E ROSCA PARA REGISTRO 25X3/4" | Un | 180 | Quantitativo conforme Levantamento da Fiscalização (ID. 72958571)
1.4.3.1.3.2.6 | GOINFRA | COMPOSICAO | 80946 | REGISTRO DE PRESSAO C/CANOPLA CROMADA DIAM.3/4" | Un | 45 | Quantitativo conforme Levantamento da Fiscalização (ID. 72958571)
1.4.3.1.3.2.7 | AGEHAB | COMPOSICAO | AGE81030 | REGISTRO DE ESFERA, PVC, ROSCÁVEL, COM BORBOLETA, 3/4" REF.: 103042/SINAPI | Un | 45 | Quantitativo conforme Levantamento da Fiscalização (ID. 72958571)
1.4.3.1.3.2.8 | GOINFRA | COMPOSICAO | 80927 | REGISTRO DE GAVETA C/CANOPLA DIAMETRO 1" | Un | 135 | Quantitativo conforme Levantamento da Fiscalização (ID. 72958571)
1.4.3.1.3.2.9 | GOINFRA | COMPOSICAO | 80902 | REGISTRO DE GAVETA BRUTO DIAMETRO 3/4" | Un | 45 | Quantitativo conforme Levantamento da Fiscalização (ID. 72958571)
1.4.3.1.3.2.10 | GOINFRA | COMPOSICAO | 80903 | REGISTRO DE GAVETA BRUTO DIAMETRO 1" | Un | 45 | Quantitativo conforme Levantamento da Fiscalização (ID. 72958571)
1.4.3.1.4. |  |  |  | GRANITO / MÁRMORE SINTÉTICO
1.4.3.1.4.1 | AGEHAB | COMPOSICAO | AGE80018 | PIA EM GRANITO CINZA ANDORINHA 1,20x0,50 m COM CUBA EM INOX COM DIMENSÕES 46x30x17 cm REF.: 271608/GOINFRA | un | 45 | Quantitativo conforme Levantamento da Fiscalização (ID. 72958571)
1.4.3.1.4.2 | GOINFRA | COMPOSICAO | 80803 | TANQUE MARMORE/GRANITO SINTÉTICO / 1 BATEDOR | Un | 45 | Quantitativo conforme Levantamento da Fiscalização (ID. 72958571)
1.4.3.1.4.3 | GOINFRA | COMPOSICAO | 271608 | BANCADA DE GRANITO C/ ESPELHO | m2 | 37.35 | Quantitativo conforme Levantamento da Fiscalização (ID. 72958571)
1.4.3.1.4.4 | AGEHAB | COMPOSICAO | AGE80010 | PAR DE SUPORTE MAO-FRANCESA EM AÇO, ABAS IGUAIS 30 CM, CAPACIDADE MINIMA 60 KG, BRANCO (LAVATÓRIO/TANQUE) REF.: 100861/SINAPI | un | 90 | Quantitativo conforme Levantamento da Fiscalização (ID. 72958571)
1.4.3.1.4.5 | AGEHAB | COMPOSICAO | AGE80011 | PAR DE SUPORTE MAO-FRANCESA EM AÇO, ABAS IGUAIS 40CM, CAPACIDADE MINIMA 60 KG, BRANCO (PIA) REF.: 100862/SINAPI | un | 45 | Quantitativo conforme Levantamento da Fiscalização (ID. 72958571)
1.4.3.1.5. |  |  |  | METAIS
1.4.3.1.5.1 | GOINFRA | COMPOSICAO | 80811 | TORNEIRA DE JARDIM COM BICO PARA MANGUEIRA DIÂMETRO DE 1/2" E 3/4" | Un | 90 | Quantitativo conforme Levantamento da Fiscalização (ID. 72958571)
1.4.3.1.5.2 | AGEHAB | COMPOSICAO | AGE80002 | TORNEIRA ESFÉRICA PARA MÁQUINA DE LAVAR ROUPA, ACABAMENTO CROMADO, 1/4 DE VOLTA REF.: 80810/GOINFRA | un | 45 | Quantitativo conforme Levantamento da Fiscalização (ID. 72958571)
1.4.3.1.5.3 | GOINFRA | COMPOSICAO | 80656 | TORNEIRA DE MESA PARA PIA DIÂMETRO DE 1/2" - BICA MÓVEL | un | 135 | Quantitativo conforme Levantamento da Fiscalização (ID. 72958571)
1.4.3.1.6. |  |  |  | LOUÇAS / ACESSÓRIOS
1.4.3.1.6.1 | GOINFRA | COMPOSICAO | 80526 | ASSENTO EM POLIPROPILENO COM SISTEMA DE FECHAMENTO SUAVE PARA VASO SANITÁRIO | Un | 45 | Quantitativo conforme Levantamento da Fiscalização (ID. 72958571)
1.4.3.1.6.2 | GOINFRA | COMPOSICAO | 80721 | CHUVEIRO ELÉTRICO EM PVC COM BRAÇO METÁLICO | Un | 45 | Quantitativo conforme Levantamento da Fiscalização (ID. 72958571)
1.4.3.1.6.3 | GOINFRA | COMPOSICAO | 80504 | VASO SANITÁRIO COM CAIXA ACOPLADA COM DUPLO ACIONAMENTO (1ª LINHA) - COMPLETO EXCLUSO O ASSENTO | Un | 45 | Quantitativo conforme Levantamento da Fiscalização (ID. 72958571)
1.4.3.1.6.4 | AGEHAB | COMPOSICAO | AGE80012 | CUBA OVAL DE LOUÇA DE EMBUTIR COM DIMENSÕES 39x30x13 cm REF.: 80590/GOINFRA | un | 45 | Quantitativo conforme Levantamento da Fiscalização (ID. 72958571)
1.4.3.1.6.5 | GOINFRA | COMPOSICAO | 80580 | VALVULA PARA LAVATORIO OU BEBEDOURO METALICO DIAMETRO 1" | Un | 90 | Quantitativo conforme Levantamento da Fiscalização (ID. 72958571)
1.4.3.1.6.6 | GOINFRA | COMPOSICAO | 80680 | VALVULA PARA PIA TIPO AMERICANA DIAMETRO 3.1/2" (METALICA) | Un | 45 | Quantitativo conforme Levantamento da Fiscalização (ID. 72958571)
1.4.3.1.6.7 | GOINFRA | COMPOSICAO | 80556 | LIGAÇÃO FLEXÍVEL PVC DIAM.1/2" (ENGATE) | Un | 135 | Quantitativo conforme Levantamento da Fiscalização (ID. 72958571)
1.4.3.1.6.8 | GOINFRA | COMPOSICAO | 80562 | SIFAO FLEXIVEL UNIVERSAL (SANFONADO) EM PVC PARA LAVATORIO | Un | 90 | Quantitativo conforme Levantamento da Fiscalização (ID. 72958571)
1.4.3.1.6.9 | GOINFRA | COMPOSICAO | 80671 | SIFAO PVC P/PIA 1.1/2" X 2" | Un | 45 | Quantitativo conforme Levantamento da Fiscalização (ID. 72958571)
1.4.3.1.6.10 | GOINFRA | COMPOSICAO | 81663 | CORPO CAIXA SIFONADA DIAM. 150 X 150 X 50 | Un | 90 | Quantitativo conforme Levantamento da Fiscalização (ID. 72958571)
1.4.3.1.6.11 | GOINFRA | COMPOSICAO | 81752 | GRELHA QUADRADA ACO INOX ROTATIVO DIAM.150 MM | Un | 90 | Quantitativo conforme Levantamento da Fiscalização (ID. 72958571)
1.4.3.1.6.12 | GOINFRA | COMPOSICAO | 81696 | PROLONGAMENTO PARA CAIXA SIFONADA 150 MM | m | 90 | Quantitativo conforme Levantamento da Fiscalização (ID. 72958571)
1.4.3.1.6.13 | GOINFRA | COMPOSICAO | 81691 | CORPO RALO SIFONADO QUADRADO 100 X 53 X 40 | Un | 45 | Quantitativo conforme Levantamento da Fiscalização (ID. 72958571)
1.4.3.1.6.14 | GOINFRA | COMPOSICAO | 82052 | PORTA GRELHA QUADRADO CROMADO DIAM.150 MM | Un | 90 | Quantitativo conforme Levantamento da Fiscalização (ID. 72958571)
1.4.3.1.6.15 | GOINFRA | COMPOSICAO | 82053 | PORTA GRELHA QUADRADO PARA GRELHA QUADRADA DIAM. 100 MM | Un | 45 | Quantitativo conforme Levantamento da Fiscalização (ID. 72958571)
1.4.3.1.6.16 | GOINFRA | COMPOSICAO | 81751 | GRELHA QUADRADA ACO INOX ROTATIVO DIAM.100 MM | Un | 45 | Quantitativo conforme Levantamento da Fiscalização (ID. 72958571)
1.4.3.1.7. |  |  |  | INSTALAÇÃO DE GÁS
1.4.3.1.7.1 | AGEHAB | COMPOSICAO | AGE91012 | MANGUEIRA MALHA DE AÇO 1,50M COM MANÔMETRO PARA BOTIJÃO GLP, FORNECIMENTO E INSTALAÇÃO | un | 45 | Quantitativo conforme Levantamento da Fiscalização (ID. 72958571)
1.4.3.1.7.2 | AGEHAB | COMPOSICAO | AGE91014 | ABRIGO DE GLP PARA ALV. ESTRUTURAL, TAMPO DE GRANITO, INCLUSO PISO, CHAPISCO, REBOCO E PINTURA ACRÍLICA, EXCETO ALVENARIA (CASA UNI) REF.: 271608 - 200150 - 200403 - 260909 - AGE220004 | un | 45 | Quantitativo conforme Levantamento da Fiscalização (ID. 72958571)
1.4.3.2. |  |  |  | CASA PCD
1.4.3.2.1. |  |  |  | INSTALAÇÕES ELÉTRICAS
1.4.3.2.1.1. |  |  |  | ENTRADA/ ALIMENTAÇÃO
1.4.3.2.1.1.1 | GOINFRA | COMPOSICAO | 70541 | CABO DE COBRE NU No. 16 MM2 (6,94 M/KG) | m | 29.72 | Quantitativo conforme Levantamento da Fiscalização (ID. 72958571)
1.4.3.2.1.1.2 | GOINFRA | COMPOSICAO | 70585 | CABO PVC (70ºC) 1 KV No. 16 MM2 | m | 134.96 | Quantitativo conforme Levantamento da Fiscalização (ID. 72958571)
1.4.3.2.1.1.3 | AGEHAB | COMPOSICAO | AGE70651 | HASTE REV.COBRE(COPPERWELD) 5/8" X 2,40 M C/CONECTOR | un | 8 | Quantitativo conforme Levantamento da Fiscalização (ID. 72958571)
1.4.3.2.1.1.4 | AGEHAB | COMPOSICAO | AGE70650 | CAIXA DE INSPEÇÃO PARA ATERRAMENTO, CIRCULAR, EM POLIETILENO, DIÂMETRO INTERNO = 0,3m REF.: 98111/SINAPI | un | 8 | Quantitativo conforme Levantamento da Fiscalização (ID. 72958571)
1.4.3.2.1.1.5 | AGEHAB | COMPOSICAO | AGE70640 | CAIXA DE PASSAGEM NO PISO, 69X69X80CM | un | 4 | Quantitativo conforme Levantamento da Fiscalização (ID. 72958571)
1.4.3.2.1.1.6 | GOINFRA | COMPOSICAO | 71805 | PADRAO MONOFASICO, 10 MM2 H=7 METROS | un | 4 | Quantitativo conforme Levantamento da Fiscalização (ID. 72958571)
1.4.3.2.1.2. |  |  |  | FIAÇÃO, ACABAMENTO E LUMINÁRIAS
1.4.3.2.1.2.1 | GOINFRA | COMPOSICAO | 72160 | PULSADOR CAMPAINHA | Un | 4 | Quantitativo conforme Levantamento da Fiscalização (ID. 72958571)
1.4.3.2.1.2.2 | AGEHAB | COMPOSICAO | AGE70041 | CAMPAINHA CIGARRA (1 MÓDULO), 10A/250V, INCLUINDO SUPORTE E PLACA | un | 4 | Quantitativo conforme Levantamento da Fiscalização (ID. 72958571)
1.4.3.2.1.2.3 | GOINFRA | COMPOSICAO | 71440 | INTERRUPTOR SIMPLES (1 SECAO) | Un | 4 | Quantitativo conforme Levantamento da Fiscalização (ID. 72958571)
1.4.3.2.1.2.4 | GOINFRA | COMPOSICAO | 71443 | INTERRUPTOR SIMPLES 1 SEÇÃO E 1 TOMADA HEXAGONAL 2P + T - 10A CONJUGADOS | Un | 12 | Quantitativo conforme Levantamento da Fiscalização (ID. 72958571)
1.4.3.2.1.2.5 | AGEHAB | COMPOSICAO | AGE70009 | INTERRUPTOR SIMPLES (2 SEÇÕES) E 1 TOMADA HEXAGONAL 2P+T - 10A CONJUGADOS, INCLUSO SUPORTE E PLACA - REF.: 91952 - 91998 - 91946/SINAPI | un | 8 | Quantitativo conforme Levantamento da Fiscalização (ID. 72958571)
1.4.3.2.1.2.6 | GOINFRA | COMPOSICAO | 71431 | INTERRUPTOR PARALELO SIMPLES (1 SECAO) | Un | 8 | Quantitativo conforme Levantamento da Fiscalização (ID. 72958571)
1.4.3.2.1.2.7 | AGEHAB | COMPOSICAO | AGE70013 | INTERRUPTOR PARALELO (1 SEÇÃO) COM 1 TOMADA HEXAGONAL 2P+T - 10A CONJUGADOS, INCLUSO SUPORTE E PLACA - REF.: 91954 - 91998 - 91946/SINAPI | un | 8 | Quantitativo conforme Levantamento da Fiscalização (ID. 72958571)
1.4.3.2.1.2.8 | GOINFRA | COMPOSICAO | 72578 | TOMADA HEXAGONAL 2P + T - 10A - 250V | Un | 24 | Quantitativo conforme Levantamento da Fiscalização (ID. 72958571)
1.4.3.2.1.2.9 | GOINFRA | COMPOSICAO | 72579 | TOMADA HEXAGONAL DUPLA 2P + T - 10A - 250V | un | 24 | Quantitativo conforme Levantamento da Fiscalização (ID. 72958571)
1.4.3.2.1.2.10 | GOINFRA | COMPOSICAO | 72397 | TAMPA CEGA PLÁSTICA 4"X2" COM FURO CENTRAL (PARA TV/SOM...) | un | 4 | Quantitativo conforme Levantamento da Fiscalização (ID. 72958571)
1.4.3.2.1.2.11 | GOINFRA | COMPOSICAO | 71043 | CONECTOR TRIPOLAR EM PORCELANA PARA FIOS DE ATÉ 10MM2 (BORNES) 50A-250V (CHUVEIRO) | un | 4 | Quantitativo conforme Levantamento da Fiscalização (ID. 72958571)
1.4.3.2.1.2.12 | AGEHAB | COMPOSICAO | AGE70017 | CONJUNTO 4X4'' MONOBLOCO COM 04 TOMADAS 10A 2P+T - REF.: 91998 - 91951/SINAPI | un | 4 | Quantitativo conforme Levantamento da Fiscalização (ID. 72958571)
1.4.3.2.1.2.13 | GOINFRA | COMPOSICAO | 71171 | DISJUNTOR MONOPOLAR DE 10 A 32-A | Un | 24 | Quantitativo conforme Levantamento da Fiscalização (ID. 72958571)
1.4.3.2.1.2.14 | AGEHAB | COMPOSICAO | AGE70055 | DISJUNTOR MONOPOLAR DE 63-A - REF.: 071172/GOINFRA | un | 4 | Quantitativo conforme Levantamento da Fiscalização (ID. 72958571)
1.4.3.2.1.2.15 | GOINFRA | COMPOSICAO | 71452 | INTERRUPTOR DIFERENCIAL RESIDUAL (D.R.) BIPOLAR DE 63A-30mA | Un | 4 | Quantitativo conforme Levantamento da Fiscalização (ID. 72958571)
1.4.3.2.1.2.16 | GOINFRA | COMPOSICAO | 71184 | DISPOSITIVO DE PROTEÇÃO CONTRA SURTOS (D.P.S.) 275V DE 8 A 40KA | Un | 4 | Quantitativo conforme Levantamento da Fiscalização (ID. 72958571)
1.4.3.2.1.2.17 | GOINFRA | COMPOSICAO | 71290 | FIO ISOLADO PVC 750 V, 1,5 MM2 | m | 839.24 | Quantitativo conforme Levantamento da Fiscalização (ID. 72958571)
1.4.3.2.1.2.18 | GOINFRA | COMPOSICAO | 71291 | FIO ISOLADO PVC 750 V, 2,5 MM2 | m | 1032.12 | Quantitativo conforme Levantamento da Fiscalização (ID. 72958571)
1.4.3.2.1.2.19 | GOINFRA | COMPOSICAO | 71292 | FIO ISOLADO PVC 750 V, 4 MM2 | m | 49.52 | Quantitativo conforme Levantamento da Fiscalização (ID. 72958571)
1.4.3.2.1.2.20 | AGEHAB | COMPOSICAO | AGE70004 | INSTALAÇÃO DE ARANDELA TIPO TARTARUGA, DE SOBREPOR, COM 1 LÂMPADA LED DE 9W, BULBO, USO EXTERNO - REF.: 97607/SINAPI | un | 8 | Quantitativo conforme Levantamento da Fiscalização (ID. 72958571)
1.4.3.2.1.2.21 | AGEHAB | COMPOSICAO | AGE70003 | INSTALAÇÃO DE LUMINÁRIA TIPO PLAFONIER, DE SOBREPOR, COM 1 LÂMPADA LED 13W, BULBO, USO INTERNO REF.: 071644/GOINFRA | un | 28 | Quantitativo conforme Levantamento da Fiscalização (ID. 72958571)
1.4.3.2.2. |  |  |  | INSTALAÇÕES DE TELECOMUNICAÇÃO
1.4.3.2.2.1 | AGEHAB | COMPOSICAO | AGE70042 | TOMADA RJ45 + RJ11 (PLACA + SUPORTE + MÓDULO) - REF.: 72591 - 72596/GOINFRA | un | 4 | Quantitativo conforme Levantamento da Fiscalização (ID. 72958571)
1.4.3.2.2.2 | AGEHAB | COMPOSICAO | AGE70043 | TOMADA PARA ANTENA DE RÁDIO E TV (PLACA + SUPORTE + MÓDULO) - REF.: 91946 - 91952/SINAPI | un | 4 | Quantitativo conforme Levantamento da Fiscalização (ID. 72958571)
1.4.3.2.2.3 | GOINFRA | COMPOSICAO | 72397 | TAMPA CEGA PLÁSTICA 4"X2" COM FURO CENTRAL (PARA TV/SOM...) | un | 4 | Quantitativo conforme Levantamento da Fiscalização (ID. 72958571)
1.4.3.2.3. |  |  |  | ÁGUA FRIA
1.4.3.2.3.1. |  |  |  | KIT CAVALETE/ ALIMENTAÇÃO
1.4.3.2.3.1.1 | AGEHAB | COMPOSICAO | AGE81898 | MURETA DE MEDIÇÃO (80x15x100cm), INCLUSO EMBASAMENTO, ALVENARIA, CHAPISCO, REBOCO, PINTURA TEXTURIZADA E ACRÍLICA, CAIXA PADRÃO SANEAGO EM POLICARBONATO (505x400x120cm) (PROJETO PADRÃO AGEHAB) | un | 4 | Quantitativo conforme Levantamento da Fiscalização (ID. 72958571)
1.4.3.2.3.1.2 | GOINFRA | COMPOSICAO | 81811 | HIDROMETRO DIAM.RAMAL = 25 MM VAZAO =1,5 A 3 M3 | un | 4 | Quantitativo conforme Levantamento da Fiscalização (ID. 72958571)
1.4.3.2.3.1.3 | GOINFRA | COMPOSICAO | 81537 | CURVA 90 GRAUS SOLDAVEL DIAMETRO 25 mm | un | 16 | Quantitativo conforme Levantamento da Fiscalização (ID. 72958571)
1.4.3.2.3.1.4 | GOINFRA | COMPOSICAO | 81202 | NIPLE COM ROSCA DIAMETRO 3/4" | un | 8 | Quantitativo conforme Levantamento da Fiscalização (ID. 72958571)
1.4.3.2.3.1.5 | GOINFRA | COMPOSICAO | 81131 | LUVA SOLDAVEL C/ROSCA DIAMETRO 25 X 3/4" | un | 4 | Quantitativo conforme Levantamento da Fiscalização (ID. 72958571)
1.4.3.2.3.1.6 | AGEHAB | COMPOSICAO | AGE81050 | PORCA SEXTAVA EM PP, COM INSERTO METÁLICO 3/4'' | un | 8 | Quantitativo conforme Levantamento da Fiscalização (ID. 72958571)
1.4.3.2.3.1.7 | GOINFRA | COMPOSICAO | 81146 | LUVA SOLD.C/BUCHA DE LATAO 25X3/4" COR AZUL | un | 8 | Quantitativo conforme Levantamento da Fiscalização (ID. 72958571)
1.4.3.2.3.1.8 | GOINFRA | COMPOSICAO | 81445 | TE RED.SOLD.90GR.BUC.LATAO BOLSA CENT.25X25X1/2" | un | 4 | Quantitativo conforme Levantamento da Fiscalização (ID. 72958571)
1.4.3.2.3.2. |  |  |  | REGISTROS E VÁLVULAS
1.4.3.2.3.2.1 | GOINFRA | COMPOSICAO | 81861 | CAIXA D'AGUA POLIETILENO 1000 LTS. COM TAMPA | Un | 4 | Quantitativo conforme Levantamento da Fiscalização (ID. 72958571)
1.4.3.2.3.2.2 | GOINFRA | COMPOSICAO | 81041 | ADAPTADOR PVC SOLDÁVEL LONGO COM FLANGES LIVRES PARA CAIXA D'ÁGUA 25X3/4" | Un | 4 | Quantitativo conforme Levantamento da Fiscalização (ID. 72958571)
1.4.3.2.3.2.3 | GOINFRA | COMPOSICAO | 81042 | ADAPTADOR PVC SOLDÁVEL LONGO COM FLANGES LIVRES PARA CAIXA D'ÁGUA 32X1" | Un | 16 | Quantitativo conforme Levantamento da Fiscalização (ID. 72958571)
1.4.3.2.3.2.4 | GOINFRA | COMPOSICAO | 81067 | ADAPTADOR SOLDÁVEL CURTO C/ BOLSA E ROSCA PARA REGISTRO 32X1" | Un | 32 | Quantitativo conforme Levantamento da Fiscalização (ID. 72958571)
1.4.3.2.3.2.5 | GOINFRA | COMPOSICAO | 81066 | ADAPTADOR SOLDÁVEL CURTO C/ BOLSA E ROSCA PARA REGISTRO 25X3/4" | Un | 16 | Quantitativo conforme Levantamento da Fiscalização (ID. 72958571)
1.4.3.2.3.2.6 | GOINFRA | COMPOSICAO | 80946 | REGISTRO DE PRESSAO C/CANOPLA CROMADA DIAM.3/4" | Un | 4 | Quantitativo conforme Levantamento da Fiscalização (ID. 72958571)
1.4.3.2.3.2.7 | AGEHAB | COMPOSICAO | AGE81030 | REGISTRO DE ESFERA, PVC, ROSCÁVEL, COM BORBOLETA, 3/4" REF.: 103042/SINAPI | Un | 4 | Quantitativo conforme Levantamento da Fiscalização (ID. 72958571)
1.4.3.2.3.2.8 | GOINFRA | COMPOSICAO | 80927 | REGISTRO DE GAVETA C/CANOPLA DIAMETRO 1" | Un | 12 | Quantitativo conforme Levantamento da Fiscalização (ID. 72958571)
1.4.3.2.3.2.9 | GOINFRA | COMPOSICAO | 80902 | REGISTRO DE GAVETA BRUTO DIAMETRO 3/4" | Un | 4 | Quantitativo conforme Levantamento da Fiscalização (ID. 72958571)
1.4.3.2.3.2.10 | GOINFRA | COMPOSICAO | 80903 | REGISTRO DE GAVETA BRUTO DIAMETRO 1" | Un | 4 | Quantitativo conforme Levantamento da Fiscalização (ID. 72958571)
1.4.3.2.4. |  |  |  | GRANITO / MÁRMORE SINTÉTICO
1.4.3.2.4.1 | AGEHAB | COMPOSICAO | AGE80018 | PIA EM GRANITO CINZA ANDORINHA 1,20x0,50 m COM CUBA EM INOX COM DIMENSÕES 46x30x17 cm REF.: 271608/GOINFRA | un | 4 | Quantitativo conforme Levantamento da Fiscalização (ID. 72958571)
1.4.3.2.4.2 | GOINFRA | COMPOSICAO | 80803 | TANQUE MARMORE/GRANITO SINTÉTICO / 1 BATEDOR | Un | 4 | Quantitativo conforme Levantamento da Fiscalização (ID. 72958571)
1.4.3.2.4.3 | GOINFRA | COMPOSICAO | 271608 | BANCADA DE GRANITO C/ ESPELHO | m2 | 3.32 | Quantitativo conforme Levantamento da Fiscalização (ID. 72958571)
1.4.3.2.4.4 | AGEHAB | COMPOSICAO | AGE80010 | PAR DE SUPORTE MAO-FRANCESA EM AÇO, ABAS IGUAIS 30 CM, CAPACIDADE MINIMA 60 KG, BRANCO (LAVATÓRIO/TANQUE) REF.: 100861/SINAPI | un | 8 | Quantitativo conforme Levantamento da Fiscalização (ID. 72958571)
1.4.3.2.4.5 | AGEHAB | COMPOSICAO | AGE80011 | PAR DE SUPORTE MAO-FRANCESA EM AÇO, ABAS IGUAIS 40CM, CAPACIDADE MINIMA 60 KG, BRANCO (PIA) REF.: 100862/SINAPI | un | 4 | Quantitativo conforme Levantamento da Fiscalização (ID. 72958571)
1.4.3.2.5. |  |  |  | METAIS
1.4.3.2.5.1 | AGEHAB | COMPOSICAO | AGE80003 | TORNEIRA DE MESA PARA LAVATÓRIO, PIA E TANQUE, BICA ALTA, COM ALAVANCA (ACESSÍVEL), ACABAMENTO CROMADO, 1/4 DE VOLTA REF.: 80570/GOINFRA | un | 12 | Quantitativo conforme Levantamento da Fiscalização (ID. 72958571)
1.4.3.2.5.2 | GOINFRA | COMPOSICAO | 80811 | TORNEIRA DE JARDIM COM BICO PARA MANGUEIRA DIÂMETRO DE 1/2" E 3/4" | Un | 8 | Quantitativo conforme Levantamento da Fiscalização (ID. 72958571)
1.4.3.2.5.3 | AGEHAB | COMPOSICAO | AGE80002 | TORNEIRA ESFÉRICA PARA MÁQUINA DE LAVAR ROUPA, ACABAMENTO CROMADO, 1/4 DE VOLTA REF.: 80810/GOINFRA | un | 4 | Quantitativo conforme Levantamento da Fiscalização (ID. 72958571)
1.4.3.2.5.4 | GOINFRA | COMPOSICAO | 230174 | BARRA DE APOIO EM AÇO INOX - 40 CM | un | 8 | Quantitativo conforme Levantamento da Fiscalização (ID. 72958571)
1.4.3.2.5.5 | AGEHAB | COMPOSICAO | AGE230001 | BARRA DE APOIO EM AÇO INOX - 70 CM - REF.: 230174 - 230176/GOINFRA - 100867/SINAPI | un | 8 | Quantitativo conforme Levantamento da Fiscalização (ID. 72958571)
1.4.3.2.5.6 | AGEHAB | COMPOSICAO | AGE230003 | BARRA DE APOIO EM "L", EM ACO INOX POLIDO 70 X 70 CM, FIXADA NA PAREDE REF.: 100863/SINAPI | un | 4 | Quantitativo conforme Levantamento da Fiscalização (ID. 72958571)
1.4.3.2.5.7 | AGEHAB | COMPOSICAO | AGE230005 | BARRA DE APOIO ARTICULADA EM AÇO INOX - 70 CM - REF.: 100865/SINAPI | un | 4 | Quantitativo conforme Levantamento da Fiscalização (ID. 72958571)
1.4.3.2.5.8 | AGEHAB | COMPOSICAO | AGE230004 | BANCO ARTICULADO PARA BANHO, EM ACO INOX POLIDO, 70 X 45 CM - REF.: 230174-230176/GOINFRA - 100875/SINAPI | un | 4 | Quantitativo conforme Levantamento da Fiscalização (ID. 72958571)
1.4.3.2.6. |  |  |  | LOUÇAS / ACESSÓRIOS
1.4.3.2.6.1 | GOINFRA | COMPOSICAO | 80526 | ASSENTO EM POLIPROPILENO COM SISTEMA DE FECHAMENTO SUAVE PARA VASO SANITÁRIO | Un | 4 | Quantitativo conforme Levantamento da Fiscalização (ID. 72958571)
1.4.3.2.6.2 | GOINFRA | COMPOSICAO | 80721 | CHUVEIRO ELÉTRICO EM PVC COM BRAÇO METÁLICO | Un | 4 | Quantitativo conforme Levantamento da Fiscalização (ID. 72958571)
1.4.3.2.6.3 | AGEHAB | COMPOSICAO | AGE80007 | DUCHA MANUAL COM MANGUEIRA PARA CHUVEIRO |  | 4
1.4.3.2.6.4 | GOINFRA | COMPOSICAO | 80505 | VASO SANITÁRIO PARA PcD COM CAIXA ACOPLADA COM DUPLO ACIONAMENTO (1ª LINHA) - COMPLETO EXCLUSO O ASSENTO | un | 4 | Quantitativo conforme Levantamento da Fiscalização (ID. 72958571)
1.4.3.2.6.5 | AGEHAB | COMPOSICAO | AGE80012 | CUBA OVAL DE LOUÇA DE EMBUTIR COM DIMENSÕES 39x30x13 cm REF.: 80590/GOINFRA | un | 4 | Quantitativo conforme Levantamento da Fiscalização (ID. 72958571)
1.4.3.2.6.6 | GOINFRA | COMPOSICAO | 80580 | VALVULA PARA LAVATORIO OU BEBEDOURO METALICO DIAMETRO 1" | Un | 8 | Quantitativo conforme Levantamento da Fiscalização (ID. 72958571)
1.4.3.2.6.7 | GOINFRA | COMPOSICAO | 80680 | VALVULA PARA PIA TIPO AMERICANA DIAMETRO 3.1/2" (METALICA) | Un | 4 | Quantitativo conforme Levantamento da Fiscalização (ID. 72958571)
1.4.3.2.6.8 | GOINFRA | COMPOSICAO | 80556 | LIGAÇÃO FLEXÍVEL PVC DIAM.1/2" (ENGATE) | Un | 12 | Quantitativo conforme Levantamento da Fiscalização (ID. 72958571)
1.4.3.2.6.9 | GOINFRA | COMPOSICAO | 80562 | SIFAO FLEXIVEL UNIVERSAL (SANFONADO) EM PVC PARA LAVATORIO | Un | 8 | Quantitativo conforme Levantamento da Fiscalização (ID. 72958571)
1.4.3.2.6.10 | GOINFRA | COMPOSICAO | 81663 | CORPO CAIXA SIFONADA DIAM. 150 X 150 X 50 | Un | 8 | Quantitativo conforme Levantamento da Fiscalização (ID. 72958571)
1.4.3.2.6.11 | GOINFRA | COMPOSICAO | 81752 | GRELHA QUADRADA ACO INOX ROTATIVO DIAM.150 MM | Un | 8 | Quantitativo conforme Levantamento da Fiscalização (ID. 72958571)
1.4.3.2.6.12 | GOINFRA | COMPOSICAO | 81696 | PROLONGAMENTO PARA CAIXA SIFONADA 150 MM | m | 8 | Quantitativo conforme Levantamento da Fiscalização (ID. 72958571)
1.4.3.2.6.13 | GOINFRA | COMPOSICAO | 81691 | CORPO RALO SIFONADO QUADRADO 100 X 53 X 40 | Un | 4 | Quantitativo conforme Levantamento da Fiscalização (ID. 72958571)
1.4.3.2.6.14 | GOINFRA | COMPOSICAO | 82052 | PORTA GRELHA QUADRADO CROMADO DIAM.150 MM | Un | 8 | Quantitativo conforme Levantamento da Fiscalização (ID. 72958571)
1.4.3.2.6.15 | GOINFRA | COMPOSICAO | 82053 | PORTA GRELHA QUADRADO PARA GRELHA QUADRADA DIAM. 100 MM | Un | 4 | Quantitativo conforme Levantamento da Fiscalização (ID. 72958571)
1.4.3.2.6.16 | GOINFRA | COMPOSICAO | 81751 | GRELHA QUADRADA ACO INOX ROTATIVO DIAM.100 MM | Un | 4 | Quantitativo conforme Levantamento da Fiscalização (ID. 72958571)
1.4.3.2.7. |  |  |  | INSTALAÇÃO DE GÁS
1.4.3.2.7.1 | AGEHAB | COMPOSICAO | AGE91012 | MANGUEIRA MALHA DE AÇO 1,50M COM MANÔMETRO PARA BOTIJÃO GLP, FORNECIMENTO E INSTALAÇÃO | un | 4 | Quantitativo conforme Levantamento da Fiscalização (ID. 72958571)
1.4.3.2.7.2 | AGEHAB | COMPOSICAO | AGE91014 | ABRIGO DE GLP PARA ALV. ESTRUTURAL, TAMPO DE GRANITO, INCLUSO PISO, CHAPISCO, REBOCO E PINTURA ACRÍLICA, EXCETO ALVENARIA (CASA UNI) REF.: 271608 - 200150 - 200403 - 260909 - AGE220004 | un | 4 | Quantitativo conforme Levantamento da Fiscalização (ID. 72958571)
1.4.4. |  |  |  | ETAPA 3D - LUMINÁRIAS, ACESSÓRIOS E PINTURAS
1.4.4.1. |  |  |  | CASA PADRÃO
1.4.4.1.1. |  |  |  | PINTURA
1.4.4.1.1.1. |  |  |  | PINTURA INTERNA
1.4.4.1.1.1.1 | GOINFRA | COMPOSICAO | 261001 | PINTURA LATEX ACRILICO 2 DEMAOS | m2 | 4859.44 | Conforme projeto padrão Casa UNI
1.4.4.1.1.1.2 | GOINFRA | COMPOSICAO | 260601 | PINTURA TEXTURIZADA C/SELADOR ACRILICO | m2 | 659.18 | Conforme projeto padrão Casa UNI
1.4.4.1.1.1.3 | GOINFRA | COMPOSICAO | 261300 | EMASSAMENTO COM MASSA PVA DUAS DEMAOS | m2 | 4214.52 | Conforme projeto padrão Casa UNI
1.4.4.1.1.1.4 | GOINFRA | COMPOSICAO | 261304 | EMASSAMENTO ACRILICO 2 DEMAOS | m2 | 644.92 | Conforme projeto padrão Casa UNI
1.4.4.1.1.1.5 | GOINFRA | COMPOSICAO | 261005 | PINTURA COM SELADOR ACRILICO | m2 | 2148.2 | Conforme projeto padrão Casa UNI
1.4.4.1.1.2. |  |  |  | PINTURA EXTERNA
1.4.4.1.1.2.1 | GOINFRA | COMPOSICAO | 260601 | PINTURA TEXTURIZADA C/SELADOR ACRILICO | m2 | 6460.65 | Quantitativo conforme Levantamento da Fiscalização (ID. 72958571)
1.4.4.1.1.2.2 | GOINFRA | COMPOSICAO | 260902 | PINTURA C/VERNIZ ACRILICO-02 DEMAOS | m2 | 187.65 | Quantitativo conforme Levantamento da Fiscalização (ID. 72958571)
1.4.4.1.1.2.3 | GOINFRA | COMPOSICAO | 261001 | PINTURA LATEX ACRILICO 2 DEMAOS | m2 | 1160.55 | Quantitativo conforme Levantamento da Fiscalização (ID. 72958571)
1.4.4.1.1.2.4 | GOINFRA | COMPOSICAO | 261005 | PINTURA COM SELADOR ACRILICO | m2 | 50.4 | Quantitativo conforme Levantamento da Fiscalização (ID. 72958571)
1.4.4.1.1.3. |  |  |  | PINTURA PISO
1.4.4.1.1.3.1 | GOINFRA | COMPOSICAO | 261703 | PINTURA TINTA POLIESPORTIVA - 2 DEMÃOS (PISOS E CIMENTADOS) | m2 | 913.05 | Quantitativo conforme Levantamento da Fiscalização (ID. 72958571)
1.4.4.1.2. |  |  |  | DIVERSOS
1.4.4.1.2.1 | GOINFRA | COMPOSICAO | 270501 | LIMPEZA FINAL DE OBRA - (OBRAS CIVIS) | m2 | 2454.3 | Quantitativo conforme Levantamento da Fiscalização (ID. 72958571)
1.4.4.1.2.2 | AGEHAB | COMPOSICAO | AGE270023 | PLANTIO DE MUDA DE ÁRVORE ORNAMENTAL, COM ALTURA ATÉ A 1,00M - REF.: 98510/SINAPI | un | 45 | Quantitativo conforme Levantamento da Fiscalização (ID. 72958571)
1.4.4.1.2.3 | AGEHAB | COMPOSICAO | AGE270020 | PLACA DE ENDEREÇO (20X30)CM | un | 45 | Quantitativo conforme Levantamento da Fiscalização (ID. 72958571)
1.4.4.1.2.4 | AGEHAB | COMPOSICAO | AGE270021 | CAIXA DE CORREIO | un | 45 | Quantitativo conforme Levantamento da Fiscalização (ID. 72958571)
1.4.4.2. |  |  |  | CASA PCD
1.4.4.2.1. |  |  |  | PINTURA
1.4.4.2.1.1. |  |  |  | PINTURA INTERNA
1.4.4.2.1.1.1 | GOINFRA | COMPOSICAO | 261001 | PINTURA LATEX ACRILICO 2 DEMAOS | m2 | 422.56 | Conforme projeto padrão Casa UNI
1.4.4.2.1.1.2 | GOINFRA | COMPOSICAO | 260601 | PINTURA TEXTURIZADA C/SELADOR ACRILICO | m2 | 57.32 | Conforme projeto padrão Casa UNI
1.4.4.2.1.1.3 | GOINFRA | COMPOSICAO | 261300 | EMASSAMENTO COM MASSA PVA DUAS DEMAOS | m2 | 366.48 | Conforme projeto padrão Casa UNI
1.4.4.2.1.1.4 | GOINFRA | COMPOSICAO | 261304 | EMASSAMENTO ACRILICO 2 DEMAOS | m2 | 56.08 | Conforme projeto padrão Casa UNI
1.4.4.2.1.1.5 | GOINFRA | COMPOSICAO | 261005 | PINTURA COM SELADOR ACRILICO | m2 | 186.8 | Conforme projeto padrão Casa UNI
1.4.4.2.1.2. |  |  |  | PINTURA EXTERNA
1.4.4.2.1.2.1 | GOINFRA | COMPOSICAO | 260601 | PINTURA TEXTURIZADA C/SELADOR ACRILICO | m2 | 574.28 | Quantitativo conforme Levantamento da Fiscalização (ID. 72958571)
1.4.4.2.1.2.2 | GOINFRA | COMPOSICAO | 260902 | PINTURA C/VERNIZ ACRILICO-02 DEMAOS | m2 | 16.68 | Quantitativo conforme Levantamento da Fiscalização (ID. 72958571)
1.4.4.2.1.2.3 | GOINFRA | COMPOSICAO | 261001 | PINTURA LATEX ACRILICO 2 DEMAOS | m2 | 103.16 | Quantitativo conforme Levantamento da Fiscalização (ID. 72958571)
1.4.4.2.1.2.4 | GOINFRA | COMPOSICAO | 261005 | PINTURA COM SELADOR ACRILICO | m2 | 4.48 | Quantitativo conforme Levantamento da Fiscalização (ID. 72958571)
1.4.4.2.1.3. |  |  |  | PINTURA PISO
1.4.4.2.1.3.1 | GOINFRA | COMPOSICAO | 261703 | PINTURA TINTA POLIESPORTIVA - 2 DEMÃOS (PISOS E CIMENTADOS) | m2 | 121.56 | Quantitativo conforme Levantamento da Fiscalização (ID. 72958571)
1.4.4.2.2. |  |  |  | DIVERSOS
1.4.4.2.2.1 | GOINFRA | COMPOSICAO | 270501 | LIMPEZA FINAL DE OBRA - (OBRAS CIVIS) | m2 | 218.16 | Quantitativo conforme Levantamento da Fiscalização (ID. 72958571)
1.4.4.2.2.2 | AGEHAB | COMPOSICAO | AGE270023 | PLANTIO DE MUDA DE ÁRVORE ORNAMENTAL, COM ALTURA ATÉ A 1,00M - REF.: 98510/SINAPI | un | 4 | Quantitativo conforme Levantamento da Fiscalização (ID. 72958571)
1.4.4.2.2.3 | AGEHAB | COMPOSICAO | AGE270020 | PLACA DE ENDEREÇO (20X30)CM | un | 4 | Quantitativo conforme Levantamento da Fiscalização (ID. 72958571)
1.4.4.2.2.4 | AGEHAB | COMPOSICAO | AGE270021 | CAIXA DE CORREIO | un | 4 | Quantitativo conforme Levantamento da Fiscalização (ID. 72958571)
1.4.4.3. |  |  |  | SERVIÇOS FINAIS
1.4.4.3.1 | GOINFRA | COMPOSICAO | 270210 | PLANTIO GRAMA ESMERALDA PLACA C/ M.O. IRRIG., ADUBO,TERRA VEGETAL (O.C.) A<11.000,00M2 | m2 | 2540.63 | Conforme Projeto de Patamarização atualizado
1.4.4.3.3 | GOINFRA | COMPOSICAO | 220102 | PISO CONCRETO DESEMPENADO ESPESSURA = 5 CM 1:2,5:3,5 | m2 | 388.66 | Conforme Projeto de Patamarização atualizado
1.4.4.3.5 | GOINFRA | COMPOSICAO | 30116 | DESMOBILIZAÇÃO DO CANTEIRO DE OBRAS - INCLUSIVE CARGA E DESCARGA E A HORA IMPRODUTIVA DO CAMINHÃO - ( EXCLUSO O TRANSPORTE ) | un | 1 | Quantitativo conforme Levantamento da Fiscalização (ID. 72958571)
1.4.4.3.6 | GOINFRA | COMPOSICAO | 270804 | PLACA DE INAUGURAÇÃO AÇO ESCOVADO 60 X 120 CM | un | 1 | Quantitativo conforme Levantamento da Fiscalização (ID. 73214182)
1.4.4.3.7 | AGEHAB | COMPOSICAO | AGE30006 | OBELISCO PARA PLACA DE INAUGURAÇÃO - PADRÃO AGEHAB | un | 1 | Quantitativo conforme Levantamento da Fiscalização (ID. 73214182)
1.5. |  |  |  | 4ª ETAPA
1.5.1. |  |  |  | ETAPA 4A - RETENÇÃO DA TERRAPLANAGEM
1.5.1.1 | GOINFRA | COMPOSICAO | 41004 | ESCAVACAO MECANICA | m3 | 137.46 | Conforme Projeto de Patamarização atualizado - 40%
1.5.1.2 | GOINFRA | COMPOSICAO | 41146 | FORNECIMENTO DE MATERIAL PARA ATERRO (DIFERENÇA ENTRE O ATERRO "EMPOLADO" E O CORTE) (M3) | m³ | 88.51 | Conforme Projeto de Patamarização atualizado - 40%
1.5.1.3 | GOINFRA | COMPOSICAO | 41006 | TRANSPORTE DE MATERIAL ESCAVADO M3.KM | m3km | 1770.22 | Conforme Projeto de Patamarização atualizado - 40%
1.5.1.4 | GOINFRA | COMPOSICAO | 41008 | COMPACTAÇÃO MECÂNICA COM CONTROLE DA UMIDADE (95% PN) | m3 | 205.43 | Conforme Projeto de Patamarização atualizado - 40%
1.5.1.5 | GOINFRA | COMPOSICAO | 41010 | TRANSPORTE COM LÂMINA ATE 100 M - (OBRAS CIVIS) | m3 | 137.46 | Conforme Projeto de Patamarização atualizado - 40%
2. |  |  |  | PASSEIO PÚBLICO
2.1 |  |  |  | SERVIÇOS PRELIMINARES
| GOINFRA | COMPOSICAO | 20703 | LOCAÇÃO DE PRAÇA, QUADRA, IMPLANTAÇÃO, UTILIZANDO CAVALETE, INCLUSO PIQUETE COM TESTEMUNHA | m2 | 1907.95 | Conforme Projeto de Passeio Público atualizado
| GOINFRA | COMPOSICAO | 20202 | RASPAGEM E LIMPEZA MANUAL DO TERRENO | m2 | 1907.95 | Conforme Projeto de Passeio Público atualizado
| GOINFRA | COMPOSICAO | 20143 | DEMOLIÇÃO MANUAL MEIO FIO SEM REAPROV. C/ TR. ATÉ CB. E CARGA | m | 31 | Conforme Projeto de Passeio Público atualizado
2.2 |  |  |  | TRANSPORTES
| GOINFRA | COMPOSICAO | 30105 | TRANSPORTE DE ENTULHO EM CAÇAMBA ESTACIONÁRIA INCLUSO A CARGA MANUAL | m3 | 133.5565 | Conforme Projeto de Passeio Público atualizado
2.3 |  |  |  | SERVIÇO EM TERRA
| GOINFRA | COMPOSICAO | 41140 | REGULARIZAÇÃO DO TERRENO SEM APILOAMENTO COM TRANSPORTE MANUAL DA TERRA ESCAVADA | m2 | 1907.95 | Conforme Projeto de Passeio Público atualizado
2.4 |  |  |  | REVESTIMENTO DE PISO
| GOINFRA | COMPOSICAO | 220050 | LASTRO DE CONCRETO REGULARIZADO SEM IMPERMEAB. 1:3:6 ESP= 5CM (BASE) | m2 | 249.07 | Conforme Projeto de Passeio Público atualizado
| GOINFRA | COMPOSICAO | 221126 | PISO DE LADRILHO HIDRÁULICO COLORIDO MODELO TÁTIL ( ALERTA OU DIRECIONAL) SEM LASTRO | m2 | 249.07 | Conforme Projeto de Passeio Público atualizado
| GOINFRA | COMPOSICAO | 220102 | PISO CONCRETO DESEMPENADO ESPESSURA = 5 CM 1:2,5:3,5 | m2 | 1138.77 | Conforme Projeto de Passeio Público atualizado
2.5 |  |  |  | DIVERSOS
| GOINFRA | COMPOSICAO | 270205 | GRADE PROTEÇÃO 50X50CM EM CAIBRO COM H=1,70M E RIPAS ESPAÇADAS EM 17CM - PARA MUDA DE ÁRVORE | Un | 60 | Conforme Projeto de Passeio Público atualizado
| GOINFRA | COMPOSICAO | 270210 | PLANTIO GRAMA ESMERALDA PLACA C/ M.O. IRRIG., ADUBO,TERRA VEGETAL (O.C.) A<11.000,00M2 | m2 | 520.11 | Conforme Projeto de Passeio Público atualizado
| GOINFRA | COMPOSICAO | 270212 | ABERTURA DE CAVA 80X80X80CM C/ ADUBAÇÃO E PLANTIO DE ARBUSTO, ÁRVORE OU PALMEIRA C/ H=0,70 A 2,00M - EXCLUSO O CUSTO DE AQUISIÇÃO DA MUDA | un | 60 | Conforme Projeto de Passeio Público atualizado
| SINAPI | INSUMO | 358 | MUDA DE ARVORE ORNAMENTAL, OITI/AROEIRA SALSA/ANGICO/IPE/JACARANDA OU EQUIVALENTE DA REGIAO, H= *1* M | un | 60 | Conforme Projeto de Passeio Público atualizado
| GOINFRA | COMPOSICAO | 270501 | LIMPEZA FINAL DE OBRA - (OBRAS CIVIS) | m2 | 1907.95 | Conforme Projeto de Passeio Público atualizado
| GOINFRA | COMPOSICAO | 271711 | MEIO FIO PD. GOINFRA EM CONC. PRÉ MOLD. RETO/CURVO (9v12X25X100CM), C/ SARJETA ( 13X10v12CM)FC28=20MPA COM ARGAM.(1CI:3ARMLC) P/ARREMATE DO REJUNT. - INCLUSO ESCAV./APILOAM./REATERRO E CONC.FC28= 10MPA P/ ASSENTAM. E CHUMBAMENTO | m | 717.45 | Conforme Projeto de Passeio Público atualizado
3. |  |  |  | VIGILÂNCIA PÓS OBRA
3.1 |  |  |  | 1º MÊS
3.1.1 | GOINFRA | COMPOSICAO | 250110 | VIGIA DE OBRAS - (NOTURNO E NO SÁBADO/DOMINGO DIURNO) - O.C. | h | 440 | Memória de Cálculo
3.1.2 | GOINFRA | COMPOSICAO | 250104 | VIGIA DE OBRAS (DIURNO) - (OBRAS CIVIS) | h | 220 | Memória de Cálculo
3.1.4 | GOINFRA | COMPOSICAO | 271500 | CAFE DA MANHA | RE | 82 | Memória de Cálculo
3.1.5 | GOINFRA | COMPOSICAO | 271502 | CANTINA - (OBRAS CIVIS) | RE | 82 | Memória de Cálculo
3.1.6 | GOINFRA | COMPOSICAO | 21400 | CONSUMO DE ÁGUA | m3 | 10 | Memória de Cálculo
3.1.7 | GOINFRA | COMPOSICAO | 21401 | CONSUMO DE ENERGIA ELÉTRICA | KWH | 50 | Memória de Cálculo
3.1.9 | GOINFRA | COMPOSICAO | 270206 | IRRIGACAO PARA 30 DIAS / AREA PLANTADA | m2 | 2540.63 | Memória de Cálculo
3.2 |  |  |  | 2º MÊS
3.2.1 | GOINFRA | COMPOSICAO | 250110 | VIGIA DE OBRAS - (NOTURNO E NO SÁBADO/DOMINGO DIURNO) - O.C. | h | 440 | Memória de Cálculo
3.2.2 | GOINFRA | COMPOSICAO | 250104 | VIGIA DE OBRAS (DIURNO) - (OBRAS CIVIS) | h | 220 | Memória de Cálculo
3.2.4 | GOINFRA | COMPOSICAO | 271500 | CAFE DA MANHA | RE | 82 | Memória de Cálculo
3.2.5 | GOINFRA | COMPOSICAO | 271502 | CANTINA - (OBRAS CIVIS) | RE | 82 | Memória de Cálculo
3.2.6 | GOINFRA | COMPOSICAO | 21400 | CONSUMO DE ÁGUA | m3 | 10 | Memória de Cálculo
3.2.7 | GOINFRA | COMPOSICAO | 21401 | CONSUMO DE ENERGIA ELÉTRICA | KWH | 50 | Memória de Cálculo
3.2.9 | GOINFRA | COMPOSICAO | 270206 | IRRIGACAO PARA 30 DIAS / AREA PLANTADA | m2 | 2540.63 | Memória de Cálculo
3.3 |  |  |  | 3º MÊS
3.3.1 | GOINFRA | COMPOSICAO | 250110 | VIGIA DE OBRAS - (NOTURNO E NO SÁBADO/DOMINGO DIURNO) - O.C. | h | 440 | Memória de Cálculo
3.3.2 | GOINFRA | COMPOSICAO | 250104 | VIGIA DE OBRAS (DIURNO) - (OBRAS CIVIS) | h | 220 | Memória de Cálculo
3.3.4 | GOINFRA | COMPOSICAO | 271500 | CAFE DA MANHA | RE | 82 | Memória de Cálculo
3.3.5 | GOINFRA | COMPOSICAO | 271502 | CANTINA - (OBRAS CIVIS) | RE | 82 | Memória de Cálculo
3.3.6 | GOINFRA | COMPOSICAO | 21400 | CONSUMO DE ÁGUA | m3 | 10 | Memória de Cálculo
3.3.7 | GOINFRA | COMPOSICAO | 21401 | CONSUMO DE ENERGIA ELÉTRICA | KWH | 50 | Memória de Cálculo
3.3.9 | GOINFRA | COMPOSICAO | 270206 | IRRIGACAO PARA 30 DIAS / AREA PLANTADA | m2 | 2540.63 | Memória de Cálculo
3.4 |  |  |  | SERVIÇOS FINAIS - ENTREGA DE OBRA
3.4.1 | GOINFRA | COMPOSICAO | 20202 | RASPAGEM E LIMPEZA MANUAL DO TERRENO | m2 | 4904.29 | Memória de Cálculo
3.4.2 | GOINFRA | COMPOSICAO | 20203 | CAPINA - (OBRAS CIVIS) | m2 | 2540.63 | Memória de Cálculo
3.4.3 | GOINFRA | COMPOSICAO | 270501 | LIMPEZA FINAL DE OBRA - (OBRAS CIVIS) | m2 | 2727 | Memória de Cálculo

## VIGILÂNCIA
3.5. |  |  |  | VIGILÂNCIA PÓS OBRA
3.5.1. |  |  |  | 1º MÊS
3.5.1.1 | GOINFRA | COMPOSICAO | 250110 | VIGIA DE OBRAS - (NOTURNO E NO SÁBADO/DOMINGO DIURNO) - O.C. | h | 440
3.5.1.2 | GOINFRA | COMPOSICAO | 250104 | VIGIA DE OBRAS (DIURNO) - (OBRAS CIVIS) | h | 220
3.5.1.4 | GOINFRA | COMPOSICAO | 271500 | CAFE DA MANHA | RE | 82
3.5.1.5 | GOINFRA | COMPOSICAO | 271502 | CANTINA - (OBRAS CIVIS) | RE | 82
3.5.1.6 | GOINFRA | COMPOSICAO | 021400 | CONSUMO DE ÁGUA | m3 | 10
3.5.1.7 | GOINFRA | COMPOSICAO | 021401 | CONSUMO DE ENERGIA ELÉTRICA | KWH | 50
3.5.1.9 | GOINFRA | COMPOSICAO | 270206 | IRRIGACAO PARA 30 DIAS / AREA PLANTADA | m2 | 2540.63
3.5.7. |  |  |  | SERVIÇOS FINAIS - ENTREGA DE OBRA
3.5.7.1 | GOINFRA | COMPOSICAO | 020202 | RASPAGEM E LIMPEZA MANUAL DO TERRENO | m2 | 4904.29
3.5.7.2 | GOINFRA | COMPOSICAO | 020203 | CAPINA - (OBRAS CIVIS) | m2 | 2540.63
3.5.7.3 | GOINFRA | COMPOSICAO | 270501 | LIMPEZA FINAL DE OBRA - (OBRAS CIVIS) | m2 | 2727
|  |  |  | ÁREA CASAS | m2 | 2727
|  |  |  | ÁREA LOTES | m2 | 10171.92
|  |  |  | ÁREA GRAMA | m2 | 2540.63

## MEMÓRIA PASSEIO PÚBLICO
PLANILHA DE LEVANTAMENTO DE QUANTITATIVOS - PASSEIO PÚBLICO
OBRA: |  | FOLHA: | 1/1
Item | Tipo | Descrição | Unid. | Quantidade | Código | Referência
2. |  | PASSEIO PÚBLICO
2.1. |  | SERVIÇOS PRELIMINARES
2.1.1 | COMPOSICAO | LOCAÇÃO DE PRAÇA, QUADRA, IMPLANTAÇÃO, UTILIZANDO CAVALETE, INCLUSO PIQUETE COM TESTEMUNHA | m2 | 1907.95 | 020703 | GOINFRA
2.1.2 | COMPOSICAO | RASPAGEM E LIMPEZA MANUAL DO TERRENO | m2 | 1907.95 | 20202 | GOINFRA
2.1.3 | COMPOSICAO | DEMOLIÇÃO MANUAL MEIO FIO SEM REAPROV. C/ TR. ATÉ CB. E CARGA | m | 31 | 20143 | GOINFRA
2.2. |  | TRANSPORTES
2.2.1 | COMPOSICAO | TRANSPORTE DE ENTULHO EM CAÇAMBA ESTACIONÁRIA INCLUSO A CARGA MANUAL | m3 | 133.5565 | 030105 | GOINFRA
2.3. |  | SERVIÇO EM TERRA
2.3.1 | COMPOSICAO | REGULARIZAÇÃO DO TERRENO SEM APILOAMENTO COM TRANSPORTE MANUAL DA TERRA ESCAVADA | m2 | 1907.95 | 041140 | GOINFRA
2.4. |  | REVESTIMENTO DE PISO
2.4.1 | COMPOSICAO | LASTRO DE CONCRETO REGULARIZADO SEM IMPERMEAB. 1:3:6 ESP= 5CM (BASE) | m2 | 249.07 | 220050 | GOINFRA
2.4.2 | COMPOSICAO | PISO DE LADRILHO HIDRÁULICO COLORIDO MODELO TÁTIL ( ALERTA OU DIRECIONAL) SEM LASTRO | m2 | 249.07 | 221126 | GOINFRA
2.4.3 | COMPOSICAO | PISO CONCRETO DESEMPENADO ESPESSURA = 5 CM 1:2,5:3,5 | m2 | 1138.77 | 220102 | GOINFRA
2.5. |  | DIVERSOS
2.5.1 | COMPOSICAO | GRADE PROTEÇÃO 50X50CM EM CAIBRO COM H=1,70M E RIPAS ESPAÇADAS EM 17CM - PARA MUDA DE ÁRVORE | Un | 60 | 270205 | GOINFRA
2.5.2 | COMPOSICAO | PLANTIO GRAMA ESMERALDA PLACA C/ M.O. IRRIG., ADUBO,TERRA VEGETAL (O.C.) A<11.000,00M2 | m2 | 520.11 | 270210 | GOINFRA
2.5.3 | COMPOSICAO | ABERTURA DE CAVA 80X80X80CM C/ ADUBAÇÃO E PLANTIO DE ARBUSTO, ÁRVORE OU PALMEIRA C/ H=0,70 A 2,00M - EXCLUSO O CUSTO DE AQUISIÇÃO DA MUDA | un | 60 | 270212 | GOINFRA
2.5.4 | INSUMO | MUDA DE ARVORE ORNAMENTAL, OITI/AROEIRA SALSA/ANGICO/IPE/JACARANDA OU EQUIVALENTE DA REGIAO, H= *1* M | un | 60 | 358 | SINAPI
2.5.5 | COMPOSICAO | LIMPEZA FINAL DE OBRA - (OBRAS CIVIS) | m2 | 1907.95 | 270501 | GOINFRA
2.5.6 | COMPOSICAO | MEIO FIO PD. GOINFRA EM CONC. PRÉ MOLD. RETO/CURVO (9v12X25X100CM), C/ SARJETA ( 13X10v12CM)FC28=20MPA COM ARGAM.(1CI:3ARMLC) P/ARREMATE DO REJUNT. - INCLUSO ESCAV./APILOAM./REATERRO E CONC.FC28= 10MPA P/ ASSENTAM. E CHUMBAMENTO | m | 717.45 | 271711 | GOINFRA
2.6. |  | MOVIMENTAÇÃO DE TERRA
2.6.1 | COMPOSICAO | ESCAVAÇÃO MECÂNICA (VOLUME DE CORTE) (ATÉ 70M3 A ESCAVAÇÃO SERÁ MANUAL, ACIMA SERÁ CONSIDERADO COMO ESCAVAÇÃO MECÂNICA) (M3) | m3 | 0 | 41004 | GOINFRA
2.6.2 | COMPOSICAO | CARGA MECÂNICA (DIFERENÇA ENTRE A ESCAVAÇÃO E O TRANSPORTE COM LÂMINA) (M3) | m3 | 0 | 41005 | GOINFRA
2.6.3 | COMPOSICAO | FORNECIMENTO DE MATERIAL PARA ATERRO (DIFERENÇA ENTRE O ATERRO "EMPOLADO" E O CORTE) (M3) | m3 | 0 | 41146 | GOINFRA
2.6.4 | COMPOSICAO | TRANSPORTE COM CB M3XKM (ADOTADO 20KM) (CARGA OU FORNECIMENTO DE MATERIAL DE ATERRO X DISTÂNCIA) | m3km | 0 | 41006 | GOINFRA
2.6.5 | COMPOSICAO | TRANSPORTE COM LÂMINA ATÉ 100,00M (DIFERENÇA ENTRE VOLUME DE CORTE E "BOTA-FORA") (M3) | m3 | 0 | 41010 | GOINFRA
2.6.6 | COMPOSICAO | COMPACTAÇÃO COM CONTROLE LABORATÓRIO (VOLUME DE ATERRO) | m3 | 0 | 41008 | GOINFRA
2.6.7 | COMPOSICAO | ESPALHAMENTO MECÂNICO (M2) | m2 | 0 | 41007 | GOINFRA
Corte:
Aterro:
OBSERVAÇÕES.:
1. CONFORME PROJETO DE PASSEIO PÚBLICO (75184457)
2. QUANTITATIVOS CONFORME PROJETO

## MEMÓRIA PATAMARIZAÇÃO
PLANILHA DE LEVANTAMENTO DE QUANTITATIVOS - PATAMARIZAÇÃO
ÁREA: |  | M2
CORTE: | 343.65 | M3
ATERRO: | 513.57 | M3
U.H.: | 49 | UN.
| ITEM | DESCRIÇÃO | QUANT. | QUANT./U.H. | 60% | 40% | COMPOSIÇÃO | REFERÊNCIA
| 01 | ESCAVAÇÃO MECÂNICA (VOLUME DE CORTE) (ATÉ 70M3 A ESCAVAÇÃO SERÁ MANUAL, ACIMA SERÁ CONSIDERADO COMO ESCAVAÇÃO MECÂNICA) (M3) | 343.65 | 7.01 | 206.19 | 137.46 | 41004 | GOINFRA
| 02 | CARGA MECÂNICA (DIFERENÇA ENTRE A ESCAVAÇÃO E O TRANSPORTE COM LÂMINA) (M3) | 0 | 0 | 0 | 0 | 41005 | GOINFRA
| 03 | FORNECIMENTO DE MATERIAL PARA ATERRO (DIFERENÇA ENTRE O ATERRO "EMPOLADO" E O CORTE) (M3) | 221.277 | 4.51 | 132.77 | 88.51 | 41146 | GOINFRA
| 04 | TRANSPORTE COM CB M3XKM (ADOTADO 20KM) (CARGA OU FORNECIMENTO DE MATERIAL DE ATERRO X DISTÂNCIA) | 4425.54 | 90.31 | 2655.32 | 1770.22 | 41006 | GOINFRA
| 05 | TRANSPORTE COM LÂMINA ATÉ 100,00M (DIFERENÇA ENTRE VOLUME DE CORTE E "BOTA-FORA") (M3) | 343.65 | 7.01 | 206.19 | 137.46 | 41010 | GOINFRA
| 06 | COMPACTAÇÃO COM CONTROLE LABORATÓRIO (VOLUME DE ATERRO) | 513.57 | 10.48 | 308.14 | 205.43 | 41008 | GOINFRA
| 07 | ESPALHAMENTO MECÂNICO (M2) |  | 0 | 0 | 0 | 41007 | GOINFRA
| 08 | MURO DE ARRIMO PADRÃO AGEHAB, EM CANALETA DE CONCRETO, ESP. 14CM, SEM REVESTIMENTO, ALTURA ATÉ 1,20M (ESTACA DE 3,0M) AGE61131 |  | 0 | - | - | 61131 | AGEHAB
| 09 | MURO DE ARRIMO - ATÉ 1,20M FORA DA PROJEÇÃO DA UH - (DESPACHO 57532368) - ESTACA DE 2,00M AGE61129 | 357.08 | 7.29 | - | - | 61129 | AGEHAB
| 10 | MURO DE ARRIMO PADRÃO AGEHAB, EM CANALETA DE CONCRETO, ESP. 14 CM, SEM REVESTIMENTO, ALTURA ATÉ 3,00M, INCLUSO FUNDAÇÃO (ESTACA DE 3,0M) AGE61137 |  | 0 | - | - | 61137 | GOINFRA
| 11 | IMPERMEABILIZAÇÃO MURO ARRIMO (M2) (UM LADO) | 357.08 | 7.29 | - | - | 121101 | GOINFRA
| 12 | REBOCO MURO ARRIMO (M2) (DOIS LADOS) | 714.16 | 14.57 | - | - | 200403 | GOINFRA
| 13 | GUARDA-CORPO DE BLOCO DE CONCRETO H=1,20M (M2) AGE61149 |  | 0 |  |  | 61149 | AGEHAB
| 14 | PLANTIO GRAMA (TALUDE) M2 |  | 0 | - | - | 270210 | GOINFRA | 2540.63 | Soma dos plantios de grama
| 15 | PLANTIO GRAMA (RECUO FRONTAL) - PARA ITEM DIVERSOS (M2) | 2540.63 | 51.85 | - | - | 270210 | GOINFRA
| 16 | PISO CONCRETO DESEMPENADO - PARA ITENS DIVERSOS (M2) (NO PROJETO C, A RAMPA ESTÁ NOS DEMAIS ITENS DO ORÇAMENTO | 388.66 | 7.93 | - | - | 220102 | GOINFRA
| 17 | CERCA EM MADEIRA COM ARAME FARPADO - PARA ITENS DIVERSOS (M) | 918.36 | 18.74 | - | - | 270704 | GOINFRA
| 18 | CAIXA DE AREIA COM GRELHA METÁLICA (UN) - 40X40CM (MEDIDAS INTERNAS) |  | 0 | - | - | 81824 | GOINFRA
| 19 | CANALETA CONCRETO SIMPLES MEIA CANA Ø 20CM (M) |  | 0 | - | - | 81830 | GOINFRA
| 20 | JOELHO 90 GRAUS DIAMETRO 100 MM |  | 0 | - | - | 81938 | GOINFRA
| 21 | JOELHO 45 GRAUS DIAMETRO 100 MM (ESGOTO) |  | 0 |  |  | 81924 | GOINFRA
| 22 | TUBO PEAD CORRUGADO PERFURADO Ø 100MM (M) |  | 0 | - | - | 82365 | GOINFRA
| 23 | TUBO PVC Ø 100MM (M) |  | 0 | - | - | 82304 | GOINFRA
| 24 | TUBO PVC Ø 150MM (M) |  | 0 |  |  |  | GOINFRA
| 25 | ESCAVAÇÃO MANUAL DE VALAS |  | 0 | - | - | 40101 | GOINFRA | Até 70,00 m3 de escavação, a mesma será manual, acima deste volume será considerada escavação mecanica. ¦ Critérios para orçamento de Obras Civis (GOINFRA)
| 26 | ESCAVAÇÃO MECANICA |  | 0 | - | - | 41004 | GOINFRA
| 27 | REATERRO COM APILOAMENTO |  | 0 | - | - | 40902 | GOINFRA
| 28 | LASTRO DE BRITA |  | 0 | - | - | 51027 | GOINFRA
| 29 | GEOTEXTIL | 802.09 | 16.37 | - | - | 50003 | AGEHAB
| 30 | DISSIPADOR DE ENERGIA (UN) 2,25MX0,50M (DETALHE PROJETO DE DRENAGEM) |  | 0 | - | - | 81837 | AGEHAB
| 31 | ÁREA DE IMPLANTAÇÃO (LIMPEZA TERRENO) | 10171.92 | 207.59 | - | - | 20190 | GOINFRA
MODELO ADOT.:
1. CONFORME PROJETO DE PATAMARIZAÇÃO (75184457) E DRENAGEM (XXX)
2. ADOTADOS OS CRITÉRIOS DE NORMAS PARA ORÇAMENTO DE OBRAS CIVIS - GOINFRA
3. EMPOLAMENTO 10%
4. PARA ESTIMATIVA DO SERVIÇO DE TRANSPORTE, ADOTOU-SE A DISTÂNCIA DE 20KM
5. QUANTITATIVOS CONFORME PROJETOS

## MEMÓRIA BLOCOS
MEMÓRIA DE CÁLCULO - TRANSPORTE DE BLOCOS - REFERENTE AO ITEM ''MURO DE ARRIMO/ DRENAGEM''
ÚNICOS DADOS DE ENTRADA PELO ORÇAMENTISTA
Referência |  |  | Descrição | Unid p/ 1m² | Quant. m² total | Quant. Total de blocos | Peso (kg) | Peso total
Quantidade para 1 m² de muro de arrimo
AGE 61137 | MURO DE ARRIMO PADRÃO AGEHAB, EM CANALETA DE CONCRETO, ESP. 14CM, SEM REVESTIMENTO, ALTURA ATÉ 3,00M, INCLUSO FUNDAÇÃO (ESTACA DE 3,0M) - Obs.: CUSTO TOTAL DO SERVIÇO POR M2
2879 | INSUMO | GOINFRA | BLOCO CONCRETO ESTRUTURAL 14X19X39CM, FBK = 4,5MPA (NBR 6136) | 7.8333 | 0 | 0 | 11.7 | 0
2882 | INSUMO | GOINFRA | MEIO BLOCO CONCRETO ESTRUTURAL 14X19X19 CM FBK = 4,5MPA (NBR 6136) | 2 |  | 0 | 5.4 | 0
AGE 61129 | MURO DE ARRIMO, EM CANALETA DE CONCRETO, ESP. 14CM, SEM REVESTIMENTO, ALTURA ATÉ 1,20M, INCLUSO FUNDAÇÃO (FORA DA PROJEÇÃO DA CASA)
38595 | INSUMO | GOINFRA | MEIA CANALETA DE CONCRETO ESTRUTURAL 14X19X19 CM, FBK = 4,5MPA (NBR 6136) | 0.5 | 357.08 | 178.54 | 5.9 | 1053.386
2880 | INSUMO | GOINFRA | CANALETA CONCRETO ESTRUTURAL 14X19X39 CM, FBK = 4,5MPA (NBR 6136) | 11.5 |  | 4106.42 | 11.7 | 48045.114
AGE 61131 | MURO DE ARRIMO PADRÃO AGEHAB, EM CANALETA DE CONCRETO, ESP. 14CM, SEM REVESTIMENTO, ALTURA ATÉ 1,20M, INCLUSO FUNDAÇÃO (ESTACA DE 3,0M) - OPÇÃO ALVENARIA ESTRUTURAL OU CONCRETO ARMADO + RADIER (LATERAL DA CASA)MURO DE ARRIMO, EM CANALETA DE CONCRETO, ESP. 14CM, SEM REVESTIMENTO, ALTURA ATÉ 1,20M, INCLUSO FUNDAÇÃO (FORA DA PROJEÇÃO DA CASA)
38595 | INSUMO | GOINFRA | MEIA CANALETA DE CONCRETO ESTRUTURAL 14X19X19 CM, FBK = 4,5MPA (NBR 6136) | 2.27 | 0 | 0 | 5.9 | 0
2880 | INSUMO | GOINFRA | CANALETA CONCRETO ESTRUTURAL 14X19X39 CM, FBK = 4,5MPA (NBR 6136) | 9.35 |  | 0 | 11.7 | 0
38588 | INSUMO | GOINFRA | MEIO BLOCO DE CONCRETO ESTRUTURAL 14X19X14 CM, FBK = 4,5 MPA (NBR 6136) | 0.57 |  | 0 | 4 | 0
2879 | INSUMO | GOINFRA | BLOCO CONCRETO ESTRUTURAL 14X19X39CM, FBK = 4,5MPA (NBR 6136) | 0.28 |  | 0 | 11.7 | 0
AGE 61149 | GUARDA CORPO EM ALVENARIA DE BLOCO DE CONCRETO ESTRUTURAL 14x19x39 (ESPESSURA DE 14CM), ALTURA DE 1,20M, SOBRE MURO DE ARRIMO
2879 | INSUMO | GOINFRA | BLOCO CONCRETO ESTRUTURAL 14X19X39CM, FBK = 4,5MPA (NBR 6136) | 10 | 0 | 0 | 11.7 | 0
2882 | INSUMO | GOINFRA | MEIO BLOCO CONCRETO ESTRUTURAL 14X19X19 CM FBK = 4,5MPA (NBR 6136) | 0.83 |  | 0 | 5.4 | 0
38595 | INSUMO | GOINFRA | MEIA CANALETA DE CONCRETO ESTRUTURAL 14X19X19 CM, FBK = 4,5MPA (NBR 6136) | 4.17 |  | 0 | 5.9 | 0
Peso total (kg) | [7 empty] | 49098.5
Peso total (T) | [7 empty] | 49.0985
DISTÂNCIA AO GRANDE CENTRO URBANO - SÃO MIGUEL DO ARAGUAIA ATÉ PORANGATU | [7 empty] | 127.5
[7 empty] | Total de TKM | 6260.0588

## MEMÓRIA AÇO (MURO ARRIMO)
MEMÓRIA DE CÁLCULO - TRANSPORTE DE AÇO - REFERENTE AO ITEM ''MURO DE ARRIMO/ DRENAGEM''
ÚNICOS DADOS DE ENTRADA PELO ORÇAMENTISTA
Referência |  |  | Descrição | Unid p/ 1m² | Quant. m² total | Peso Total (KG)
Quantidade para 1 m² de muro de arrimo
AGE 61137 | MURO DE ARRIMO PADRÃO AGEHAB, EM CANALETA DE CONCRETO, ESP. 14CM, SEM REVESTIMENTO, ALTURA ATÉ 3,00M, INCLUSO FUNDAÇÃO (ESTACA DE 3,0M) - Obs.: CUSTO TOTAL DO SERVIÇO POR M2
2439 | INSUMO | GOINFRA | AÇO CA-50 10,0 MM (3/8'') | 5.7277 | 0 | 0
2438 | INSUMO | GOINFRA | AÇO CA-50 8,0 MM (5/16'') | 5.9001 |  | 0
2448 | INSUMO | GOINFRA | AÇO CA-60 B 5,0 MM | 2.2967 |  | 0
AGE 61129 | MURO DE ARRIMO, EM CANALETA DE CONCRETO, ESP. 14CM, SEM REVESTIMENTO, ALTURA ATÉ 1,20M, INCLUSO FUNDAÇÃO (FORA DA PROJEÇÃO DA CASA)
2439 | INSUMO | GOINFRA | AÇO CA-50 10,0 MM (3/8'') | 3.542 | 357.08 | 1264.7774
2438 | INSUMO | GOINFRA | AÇO CA-50 8,0 MM (5/16'') | 6.391 |  | 2282.0983
2448 | INSUMO | GOINFRA | AÇO CA-60 B 5,0 MM | 1.727 |  | 616.6772
AGE 61131 | MURO DE ARRIMO PADRÃO AGEHAB, EM CANALETA DE CONCRETO, ESP. 14CM, SEM REVESTIMENTO, ALTURA ATÉ 1,20M, INCLUSO FUNDAÇÃO (ESTACA DE 3,0M) - OPÇÃO ALVENARIA ESTRUTURAL OU CONCRETO ARMADO + RADIER (LATERAL DA CASA)MURO DE ARRIMO, EM CANALETA DE CONCRETO, ESP. 14CM, SEM REVESTIMENTO, ALTURA ATÉ 1,20M, INCLUSO FUNDAÇÃO (FORA DA PROJEÇÃO DA CASA)
2439 | INSUMO | GOINFRA | AÇO CA-50 10,0 MM (3/8'') | 3.278 | 0 | 0
2438 | INSUMO | GOINFRA | AÇO CA-50 8,0 MM (5/16'') | 8.36 |  | 0
2448 | INSUMO | GOINFRA | AÇO CA-60 B 5,0 MM | 2.607 |  | 0
AGE 61149 | GUARDA CORPO EM ALVENARIA DE BLOCO DE CONCRETO ESTRUTURAL 14x19x39 (ESPESSURA DE 14CM), ALTURA DE 1,20M, SOBRE MURO DE ARRIMO
2439 | INSUMO | GOINFRA | AÇO CA-50 10,0 MM (3/8'') | 1.188 | 0 | 0
Peso total (kg) | [5 empty] | 4163.5528
Peso total (T) | [5 empty] | 4.1636
DISTÂNCIA AO GRANDE CENTRO URBANO - SÃO MIGUEL DO ARAGUAIA ATÉ PORANGATU | [5 empty] | 127.5
[5 empty] | Total de TKM | 530.853

## MEMÓRIA CÁLCULO (CONCRETO)
MEMÓRIA DE CÁLCULO - TRANSPORTE DE AÇO - REFERENTE AO ITEM "FUNDAÇÃO"
ÚNICOS DADOS DE ENTRADA PELO ORÇAMENTISTA
Referencia |  | Descrição | m³ Total | Massa do concreto usinado | Kg Total
6520 | GOINFRA | CONCRETO USINADO CONVENCIONAL FCK=25 MPA COM TRANSPORTE MANUAL - (O.C.) | 17.76 | 2400 | 42624
Peso total (kg) |  |  |  |  | 42624
Peso total (T) |  |  |  |  | 42.624
DISTÂNCIA ESTABELECIDA MÁXIMA DE 90KM |  |  |  |  | 90
|  |  | Total de TKM |  | 3836.16
MEMÓRIA DE CÁLCULO - TRANSPORTE DE AÇO - REFERENTE AO ITEM "ESTRUTURA - PAREDE DE CONCRETO/ESTRUTURA LAJE (OPÇÃO CONSTRUTORA)"
ÚNICOS DADOS DE ENTRADA PELO ORÇAMENTISTA
Referencia |  | Descrição | m³ Total | Massa do concreto usinado | Kg Total
60512 | GOINFRA | CONCRETO USINADO CONVENCIONAL FCK=20 MPA COM TRANSPORTE MANUAL- (O.C.) | 193.92 | 2400 | 465408
Peso total (kg) |  |  |  |  | 465408
Peso total (T) |  |  |  |  | 465.408
DISTÂNCIA ESTABELECIDA MÁXIMA DE 90KM |  |  |  |  | 90
|  |  | Total de TKM |  | 41886.72

## MEMÓRIA AÇO
MEMÓRIA DE CÁLCULO - TRANSPORTE DE AÇO - FUNDAÇÃO
ÚNICOS DADOS DE ENTRADA PELO ORÇAMENTISTA
Referência |  |  | Descrição | Peso Total (KG)
60304 | INSUMO | GOINFRA | ACO CA-50 A - 8,0 MM (5/16") - (OBRAS CIVIS) | 88.18 | CASA PADRÃO e CASA PCD
60305 | INSUMO | GOINFRA | ACO CA-50A - 10,0 MM (3/8") - (OBRAS CIVIS) | 5.82
60312 | INSUMO | GOINFRA | ACO CA-60B - 4,2 MM - (OBRAS CIVIS) | 0
60314 | INSUMO | GOINFRA | ACO CA-60 - 5,0 MM - (OBRAS CIVIS) | 0
60303 | INSUMO | GOINFRA | ACO CA - 50 - 6,3 MM - (OBRAS CIVIS) | 9.74
Peso total (kg) |  |  |  | 103.74
Peso total (T) |  |  |  | 0.10374
DISTÂNCIA AO GRANDE CENTRO URBANO - SÃO MIGUEL DO ARAGUAIA ATÉ PORANGATU |  |  |  | 127.5
13.2269
MEMÓRIA DE CÁLCULO - TRANSPORTE DE AÇO - ESTRUTURA
ÚNICOS DADOS DE ENTRADA PELO ORÇAMENTISTA
Referência |  |  | Descrição | Peso Total (KG)
60304 | INSUMO | GOINFRA | ACO CA-50 A - 8,0 MM (5/16") - (OBRAS CIVIS) | 6926.64 | CASA PADRÃO e CASA PCD
60305 | INSUMO | GOINFRA | ACO CA-50A - 10,0 MM (3/8") - (OBRAS CIVIS) | 4117.06
60312 | INSUMO | GOINFRA | ACO CA-60B - 4,2 MM - (OBRAS CIVIS) | 13.23
60314 | INSUMO | GOINFRA | ACO CA-60 - 5,0 MM - (OBRAS CIVIS) | 8052.96
60303 | INSUMO | GOINFRA | ACO CA - 50 - 6,3 MM - (OBRAS CIVIS) | 4534.95
Peso total (kg) |  |  |  | 23644.84
Peso total (T) |  |  |  | 23.6448
DISTÂNCIA AO GRANDE CENTRO URBANO - SÃO MIGUEL DO ARAGUAIA ATÉ PORANGATU |  |  |  | 127.5
3014.7171

## REFEIÇÃO
DADOS
Titulo | Curva ABC ¦ Gráfico de Pareto
Obra | Retomada - São Miguel do Araguaia - Opção A - 50 UH
Cliente
Cidade
Endereço
Descrição
Tabela | GO-2025-FEVEREIRO-DESONERADO-SINAPI
UF | GO
RESUMO
Tipo |  | Observação |  | Preço |  | BDI Aplicado
Total |  | Total da edificação |  | 2827634.44 |  | 30.13%
Total Sem BDI |  | Total da edificação sem a aplicação do BDI |  | 2175405.6656 |  | -
Material |  | Material |  | 0 |  | 30.13%
Mão de obra |  | Mão de obra |  | 2827634.44 |  | 30.13%
Execução |  | Mão de Obra, Transporte, Terceirizado, Comiss., Verba e Outro. |  | 2827634.44 |  | -
Transporte |  | Transporte |  | 0 |  | 30.13%
Equipamento |  | Equipamento |  | 0 |  | 30.13%
Terceirizado |  | Serviço/terceirizado |  | 0 |  | 30.13%
Verba |  | Licenciamento ou verba |  | 0 |  | 30.13%
Comissionamento |  | Administração ou comissionamento |  | 0 |  | 30.13%
Outro |  | Outros tipos |  | 0 |  | 30.13%
INSUMOS
Referência | Tipo | Código | Descrição | Unid. | Quantidade | Preço |  | Percentual | Faixa
[6 empty] | Unitário | Total
GOINFRA | INSUMO | 0005 | SERVENTE | h | 32218.9225 | 17.8278 | 574392.8282 | 20.31% | A
GOINFRA | INSUMO | 0004 | PEDREIRO | h | 16006.8603 | 27.2883 | 436799.3815 | 15.45% | A
GOINFRA | INSUMO | 0018 | PINTOR | h | 11043.9817 | 27.2883 | 301371.0542 | 10.66% | A
GOINFRA | INSUMO | 0008 | AJUDANTE | h | 15026.9847 | 19.5585 | 293905.8663 | 10.39% | A
GOINFRA | INSUMO | 0003 | MESTRE DE OBRAS | h | 2639.7277 | 60.2762 | 159112.8 | 5.627% | A
GOINFRA | INSUMO | 0001 | ENGENHEIRO | h | 1319.8901 | 119.0299 | 157106.4 | 5.556% | A
GOINFRA | INSUMO | 0037 | VIGIA DE OBRA NOTURNO-SÁBADO/DOMINGO DIURNO (SALÁRIO X 1,5864) | h | 5277.9862 | 22.6686 | 119644.8 | 4.231% | A
GOINFRA | INSUMO | 0011 | ENCANADOR | h | 4291.4118 | 27.2883 | 117105.1647 | 4.141% | A
GOINFRA | INSUMO | 0017 | ALMOXARIFE/APONTADOR | h | 5277.8669 | 21.8488 | 115315.2 | 4.078% | B
GOINFRA | INSUMO | 0010 | CARPINTEIRO | h | 3786.2325 | 27.2883 | 103319.7018 | 3.654% | B
GOINFRA | INSUMO | 0012 | ELETRICISTA | h | 3742.2253 | 27.2883 | 102118.8204 | 3.611% | B
GOINFRA | INSUMO | 0028 | AZULEJISTA | h | 2658.9132 | 27.2883 | 72557.1166 | 2.566% | B
GOINFRA | INSUMO | 0035 | ADMINISTRATIVO DE OBRAS | h | 2639.2948 | 27.3273 | 72124.8 | 2.551% | B
GOINFRA | INSUMO | 0006 | ARMADOR | h | 2430.6665 | 27.2883 | 66328.6618 | 2.346% | C
GOINFRA | INSUMO | 0025 | OFICIAL "B" | h | 2369.3072 | 27.2883 | 64654.2732 | 2.287% | C
GOINFRA | INSUMO | 0038 | TÉCNICO EM SEGURANÇA DO TRABALHO | h | 1319.7095 | 29.5265 | 38966.4 | 1.378% | C
GOINFRA | INSUMO | 0015 | MONTADOR DE ESTRUTURA METALICA | h | 676.2417 | 27.2883 | 18453.4596 | 0.6526% | C
GOINFRA | INSUMO | 0032 | OPERADOR DE BETONEIRA | h | 339.3168 | 21.4064 | 7263.5453 | 0.2569% | C
GOINFRA | INSUMO | 0019 | JARDINEIRO | h | 310.8481 | 17.6586 | 5489.1549 | 0.1941% | C
AGEHAB | INSUMO | MO001 | LABORATORISTA DE SOLOS | h | 24 | 36.25 | 870 | 0.03077% | C
AGEHAB | INSUMO | MO002 | TOPOGRAFO - DIÁRIA | dia | 2 | 362.56 | 725.12 | 0.02564% | C
GOINFRA | INSUMO | 0023 | APLICADOR DE EPOXI | h | 0.095924 | 27.2883 | 2.6176 | 9.257e-05% | C
GOINFRA | INSUMO | 0020 | CALHEIRO | h | 0.011991 | 25.2322 | 0.30255 | 1.07e-05% | C
|  |  |  | Soma: | 112082.6052
|  |  |  | Divisão por 8,8: | 12736.6597
|  |  |  | Multiplicação de 0,85: | 10826.1607
|  |  |  | Qtde de Refeição: | 10827