## ORÇAMENTO SEM DESON
DADOS
Titulo | PLANILHA ORÇAMENTÁRIA CONSOLIDADA
Obra | Retomada - Edéia - Opção A - 28 UH
Descrição | ALVENARIA ESTRUTURAL - 28UH
Tabela | GO-2025-FEVEREIRO-NAO DESONERADO-SINAPI
BDI Aplicado | 20.49%
Data | 2025-07-11 |  | Valor UH Médio | 104491.5507
RT Orçamento
Processo | 202500031002246
PLANILHA ORÇAMENTÁRIA
Item | Referência | Tipo | Código | Descrição | Unid. | Quantidade | Custo Unitário | Preço
[8 empty] | Unitário | Total
0. |  |  |  | MÓDULO CONSTRUÇÃO + VIGILÂNCIA + PASSEIO PÚBLICO |  |  |  |  | 3125909.6
0. |  |  |  | MÓDULO CONSTRUÇÃO + VIGILÂNCIA |  |  |  |  | 3014249.96
1. |  |  |  | OPÇÃO A - 28 UH CASA UNI - 54,54 M2 - 8 MESES - RETOMADA EDÉIA |  |  |  |  | 2925763.42
1.1. |  |  |  | CUSTOS MENSAIS |  |  |  |  | 797552.35
1.1.1. |  |  |  | IMPLANTAÇÃO DA OBRA |  |  |  |  | 159123.99
1.1.1.1 | GOINFRA | COMPOSICAO | 021400 | CONSUMO DE ÁGUA | m3 | 706.75 | 11.72 | 14.13 | 9986.37
1.1.1.2 | GOINFRA | COMPOSICAO | 021401 | CONSUMO DE ENERGIA ELÉTRICA | KWH | 5032.12 | 0.91 | 1.1 | 5535.33
1.1.1.3 | GOINFRA | COMPOSICAO | 060105 | ANDAIME METALICO FACHADEIRO (ALUGUEL/MES) | m2xmes | 4019.96 | 23.69 | 28.55 | 114769.85
1.1.1.4 | GOINFRA | COMPOSICAO | 030105 | TRANSPORTE DE ENTULHO EM CAÇAMBA ESTACIONÁRIA INCLUSO A CARGA MANUAL | m3 | 133.48 | 94.11 | 113.4 | 15136.63
1.1.1.5 | GOINFRA | COMPOSICAO | 020203 | CAPINA - (OBRAS CIVIS) | m2 | 5706.59 | 1.99 | 2.4 | 13695.81
1.1.2. |  |  |  | CUSTOS ADMINISTRATIVOS |  |  |  |  | 638428.36
1.1.2.1 | GOINFRA | COMPOSICAO | 250101 | ENGENHEIRO - (OBRAS CIVIS) | h | 880 | 102.15 | 123.09 | 108319.2
1.1.2.2 | GOINFRA | COMPOSICAO | 250113 | TÉCNICO EM SEGURANÇA DO TRABALHO (O. CIVIS) | h | 880 | 25.33 | 30.53 | 26866.4
1.1.2.3 | GOINFRA | COMPOSICAO | 250102 | MESTRE DE OBRA - (OBRAS CIVIS) | h | 1760 | 51.72 | 62.32 | 109683.2
1.1.2.4 | GOINFRA | COMPOSICAO | 250112 | ADMINISTRATIVO DE OBRAS - (OBRAS CIVIS ) | h | 1760 | 23.45 | 28.26 | 49737.6
1.1.2.5 | GOINFRA | COMPOSICAO | 250105 | ALMOXARIFE - (OBRAS CIVIS) | h | 1760 | 18.75 | 22.6 | 39776
1.1.2.6 | GOINFRA | COMPOSICAO | 250109 | APONTADOR - (OBRAS CIVIS) | h | 1760 | 18.75 | 22.6 | 39776
1.1.2.7 | GOINFRA | COMPOSICAO | 250110 | VIGIA DE OBRAS - (NOTURNO E NO SÁBADO/DOMINGO DIURNO) - O.C. | h | 3520 | 19.44 | 23.43 | 82473.6
1.1.2.8 | GOINFRA | COMPOSICAO | 020200 | FERRAMENTAS (MANUAIS/ELÉTRICAS) E MATERIAL DE LIMPEZA PERMANENTE DA OBRA - ÁREAS EDIFICADAS/COBERTAS/FECHADAS | m2 | 763.56 | 6.9 | 8.32 | 6352.81
1.1.2.9 | GOINFRA | COMPOSICAO | 021602 | EPI/PGR/PCMSO/EXAMES/TREINAMENTOS/VISITAS - ÁREAS EDIFICADAS/COBERTAS/FECHADAS | m2 | 763.56 | 48.21 | 58.1 | 44362.83
1.1.2.10 | GOINFRA | COMPOSICAO | 271500 | CAFE DA MANHA | RE | 4204 | 3.37 | 4.07 | 17110.28
1.1.2.11 | GOINFRA | COMPOSICAO | 271502 | CANTINA - (OBRAS CIVIS) | RE | 4204 | 22.49 | 27.11 | 113970.44
1.2. |  |  |  | 1ª ETAPA |  |  |  |  | 120199.05
1.2.1. |  |  |  | ETAPA 1A - LIMPEZA E PATAMARIZAÇÃO |  |  |  |  | 84819.4
1.2.1.1. |  |  |  | SERVIÇOS PRELIMINARES |  |  |  |  | 17121.85
1.2.1.1.1 | GOINFRA | COMPOSICAO | 020190 | LIMPEZA MECÂNICA DE TERRENO | m2 |  | 0.24 | 0.3 | 0
1.2.1.1.2 | GOINFRA | COMPOSICAO | 270704 | CERCA PROVISÓRIA EM MADEIRA ROLIÇA ( EUCALIPTO SEM TRATAMENTO) H = 1,70M, COM 9 FIOS DE ARAME FARPADO - POSTE ESTICADOR A CADA 25 M E ESPAÇAMENTO ENTRE POSTES = 2,50 M | m | 397.88 | 28.5 | 34.35 | 13667.17
1.2.1.1.3 | GOINFRA | COMPOSICAO | 020212 | BARRACÃO DE OBRAS PADRÃO GOINFRA ( BLOCOS,COBERTURAS,PASSARELAS E MÓVEIS), SEM ALOJAMENTO E LAVANDERIA , COM PINTURA, EM CONSONÂNCIA COM AS NR's, EM ESPECIAL A NR-18, INCLUSO INSTALAÇÕES ELÉTRICAS E HIDROSSANITÁRIAS - ( COM REAPROVEITAMENTO 1 VEZ ). | m2 |  | 303.94 | 366.22 | 0
1.2.1.1.4 | GOINFRA | COMPOSICAO | 020303 | DEPÓSITO PARA CIMENTO TIPO II COM PINTURA PADRÃO GOINFRA (3,30 X 3,30 M) A=10,89 M2 (C/ REAPROV. 1 VEZ ) - INCLUSO PALETES | un |  | 3675.92 | 4429.12 | 0
1.2.1.1.5 | GOINFRA | COMPOSICAO | 020400 | LIGAÇÃO PROVISÓRIA DE ÁGUA (INCLUSO RETIRADA DO ESGOTO SANITÁRIO) - PD. GOINFRA | Un |  | 3482.68 | 4196.29 | 0
1.2.1.1.6 | AGEHAB | COMPOSICAO | AGE81847 | SOLUÇÃO INDIVIDUAL DE ESGOTO - (OPÇÃO E) FOSSA SÉPTICA/SUMIDOURO EM CONCRETO PRÉ-MOLDADO, DIAM. 1,20M (PROJETO PADRÃO AGEHAB - IMPLANTAÇÃO CASA UNI) | un |  | 5195.11 | 6259.6 | 0
1.2.1.1.7 | GOINFRA | COMPOSICAO | 020501 | LIGAÇÃO PROVISÓRIA LUZ E FORÇA - PD. GOINFRA | Un |  | 4847.86 | 5841.19 | 0
1.2.1.1.8 | GOINFRA | COMPOSICAO | 021301 | PLACA DE OBRA PLOTADA EM CHAPA METÁLICA 26 , AFIXADA EM CAVALETES DE MADEIRA DE LEI (VIGOTAS 6X12CM) - PADRÃO GOINFRA | m2 | 7.7 | 372.36 | 448.66 | 3454.68
1.2.1.2. |  |  |  | ENSAIOS TECNOLÓGICOS |  |  |  |  | 0
1.2.1.2.1. |  |  |  | MOBILIZAÇÃO DE DESMOBILIZAÇÃO PARA COLETA DE MATERIAIS E ENSAIOS "IN LOCO" |  |  |  |  | 0
1.2.1.2.1.1 | AGEHAB | INSUMO | EQ001 | VEÍCULO LEVE POR DIA | dia |  | 108.71 | 130.99 | 0
1.2.1.2.1.2 | AGEHAB | INSUMO | EQ003 | EQUIPAMENTO DE SOLOS | dia |  | 138.67 | 167.09 | 0
1.2.1.2.1.3 | AGEHAB | INSUMO | MO001 | LABORATORISTA DE SOLOS | h |  | 30.48 | 36.73 | 0
1.2.1.2.1.4 | AGEHAB | INSUMO | MO002 | TOPOGRAFO - DIÁRIA | dia |  | 243.98 | 293.98 | 0
1.2.1.2.1.5 | AGEHAB | INSUMO | EQ002 | INSTRUMENTAL DE TOPOGRAFIA - DIÁRIA | dia |  | 106.03 | 127.76 | 0
1.2.1.2.2. |  |  |  | ENSAIOS LABORATORIAIS DE CARACTERIZAÇÃO DOS SOLOS |  |  |  |  | 0
1.2.1.2.2.1 | AGEHAB | COMPOSICAO | AGE10 | CBR (ÍNDICE DE SUPOPRTE CALIFORNIA) - 01 UNIDADE DE ENSAIO MATERIAL PROVENIENTE DE CORTE E 01 UNIDADE DE JAZIDA DE EMPRÉSTIMO | un |  | 182.2 | 219.54 | 0
1.2.1.2.2.2 | AGEHAB | COMPOSICAO | AGE11 | LIMITE DE LIQUIDEZ- 01 UNIDADE DE ENSAIO MATERIAL PROVENIENTE DE CORTE E 01 UNIDADE DE JAZIDA DE EMPRÉSTIMO | un |  | 182.2 | 219.54 | 0
1.2.1.2.2.3 | AGEHAB | COMPOSICAO | AGE12 | LIMITE DE PLASTICIDADE - 01 UNIDADE DE ENSAIO MATERIAL PROVENIENTE DE CORTE E 01 UNIDADE DE JAZIDA DE EMPRÉSTIMO | un |  | 182.2 | 219.54 | 0
1.2.1.2.2.4 | AGEHAB | COMPOSICAO | AGE13 | ENSAIO DE PROCTOR - 01 UNIDADE DE ENSAIO MATERIAL PROVENIENTE DE CORTE E 01 UNIDADE DE JAZIDA DE EMPRÉSTIMO | un |  | 182.2 | 219.54 | 0
1.2.1.2.2.5 | AGEHAB | COMPOSICAO | AGE14 | GRANULOMETRIA - 01 UNIDADE DE ENSAIO MATERIAL PROVENIENTE DE CORTE E 01 UNIDADE DE JAZIDA DE EMPRÉSTIMO | un |  | 182.2 | 219.54 | 0
1.2.1.3. |  |  |  | MOVIMENTO DE TERRA |  |  |  |  | 67697.55
1.2.1.3.1. |  |  |  | SERVIÇOS DE PATAMARIZAÇÃO |  |  |  |  | 34568.55
1.2.1.3.1.1 | GOINFRA | COMPOSICAO | 041004 | ESCAVACAO MECANICA | m3 | 1.45 | 2.48 | 3 | 4.35
1.2.1.3.1.2 | GOINFRA | COMPOSICAO | 041146 | FORNECIMENTO DE SOLO PARA ATERRO - EXCLUSO TRANSPORTE PARA OBRA | m3 | 377.36 | 14.61 | 17.61 | 6645.3
1.2.1.3.1.3 | GOINFRA | COMPOSICAO | 041006 | TRANSPORTE DE MATERIAL ESCAVADO M3.KM | m3km | 7547.22 | 2.82 | 3.4 | 25660.54
1.2.1.3.1.4 | GOINFRA | COMPOSICAO | 041008 | COMPACTAÇÃO MECÂNICA COM CONTROLE DA UMIDADE (95% PN) | m3 | 344.37 | 5.43 | 6.55 | 2255.62
1.2.1.3.1.5 | GOINFRA | COMPOSICAO | 041010 | TRANSPORTE COM LÂMINA ATE 100 M - (OBRAS CIVIS) | m3 | 1.45 | 1.56 | 1.89 | 2.74
1.2.1.3.2. |  |  |  | TRANSPORTE MOVIMENTO DE TERRA |  |  |  |  | 33129
1.2.1.3.2.1 | AGEHAB | COMPOSICAO | AGE3 | TRATOR DE PNEUS AGRÍCOLA - MF 4292 OU EQUIVALENTE (MOBILIZAÇÃO/DESMOBILIZAÇÃO) | km | 900 | 3.35 | 4.04 | 3636
1.2.1.3.2.2 | AGEHAB | COMPOSICAO | AGE4 | ROLO PÉ DE CARNEIRO AUTOPROPELIDO - CA 250 OU EQUIVALENTE (MOBILIZAÇÃO/DESMOBILIZAÇÃO) | km | 900 | 3.35 | 4.04 | 3636
1.2.1.3.2.3 | AGEHAB | COMPOSICAO | AGE5 | CARREGADEIRA DE PNEUS CAT - 924 H OU EQUIVALENTE (MOBILIZAÇÃO/DESMOBILIZAÇÃO) | km | 900 | 3.35 | 4.04 | 3636
1.2.1.3.2.4 | AGEHAB | COMPOSICAO | AGE6 | CAMINHÃO BASCULANTE 10M3 - 15T (MOBILIZAÇÃO/DESMOBILIZAÇÃO) | km | 900 | 5.2 | 6.27 | 5643
1.2.1.3.2.5 | AGEHAB | COMPOSICAO | AGE7 | CAMINHÃO TANQUE 10.000L (MOBILIZAÇÃO/DESMOBILIZAÇÃO) | km | 900 | 5.21 | 6.28 | 5652
1.2.1.3.2.6 | AGEHAB | COMPOSICAO | AGE8 | MOTONIVELADORA - CAT 120K OU EQUIVALENTE ou ESCAVADEIRA HIDRÁULICA - 320DL OU EQUIVALENTE (MOBILIZAÇÃO/DESMOBILIZAÇÃO) | km | 900 | 6.72 | 8.1 | 7290
1.2.1.3.2.7 | AGEHAB | COMPOSICAO | AGE9 | TRATOR ESTEIRAS COM LÂMINA - CAT D4 OU EQUIVALENTE (MOBILIZAÇÃO/DESMOBILIZAÇÃO) | km | 900 | 3.35 | 4.04 | 3636
1.2.2. |  |  |  | ETAPA 1B - MURRO DE ARRIMO, DRENAGEM E FUNDAÇÃO |  |  |  |  | 35379.65
1.2.2.1. |  |  |  | MURO DE ARRIMO/DRENAGEM |  |  |  |  | 34530.05
1.2.2.1.1 | AGEHAB | COMPOSICAO | AGE61131 | MURO DE ARRIMO PADRÃO AGEHAB, EM CANALETA DE CONCRETO, ESP. 14CM, SEM REVESTIMENTO, ALTURA ATÉ 1,20M, INCLUSO FUNDAÇÃO (ESTACA DE 3,0M) - OPÇÃO ALVENARIA ESTRUTURAL OU CONCRETO ARMADO + RADIER (LATERAL DA CASA) | m² | 34.89 | 563.98 | 679.55 | 23709.49
1.2.2.1.2 | AGEHAB | COMPOSICAO | AGE61129 | MURO DE ARRIMO, EM CANALETA DE CONCRETO, ESP. 14CM, SEM REVESTIMENTO, ALTURA ATÉ 1,20M, INCLUSO FUNDAÇÃO (FORA DA PROJEÇÃO DA CASA) | m² | 15.82 | 387 | 466.3 | 7376.86
1.2.2.1.3 | GOINFRA | COMPOSICAO | 121101 | IMPERMEABILIZAÇÃO MURO DE ARRIMO COM 4 DEMÃOS DE EMULSÃO ASFÁLTICA | m2 | 50.71 | 17.83 | 21.49 | 1089.75
1.2.2.1.4 | GOINFRA | COMPOSICAO | 200403 | REBOCO (1 CALH:4 ARFC+100kgCI/M3) | m2 | 101.42 | 19.26 | 23.21 | 2353.95
1.2.2.1.5 | AGEHAB | COMPOSICAO | AGE61149 | GUARDA CORPO EM ALVENARIA DE BLOCO DE CONCRETO ESTRUTURAL 14x19x39 (ESPESSURA DE 14CM), ALTURA DE 1,20M, SOBRE MURO DE ARRIMO | m² |  | 132.59 | 159.76 | 0
1.2.2.1.6 | GOINFRA | COMPOSICAO | 081824 | CAIXA DE AREIA 40X40X80CM (MEDIDAS INTERNAS), FUNDO DE BRITA COM GRELHA METÁLICA FERRO CHATO PADRÃO GOINFRA | un |  | 437.81 | 527.52 | 0
1.2.2.1.7 | AGEHAB | COMPOSICAO | AGE81830 | CANALETA MEIA CANA PRÉ-MOLDADA DE CONCRETO (D = 20 CM) - REF.: 102989/SINAPI | m |  | 35.97 | 43.35 | 0
1.2.2.1.8 | GOINFRA | COMPOSICAO | 082365 | TUBO RÍGIDO CORRUGADO PARA DRENAGEM DIAMETRO 100 MM | m |  | 50.68 | 61.07 | 0
1.2.2.1.9 | GOINFRA | COMPOSICAO | 082304 | TUBO SOLDAVEL PARA ESGOTO DIAMETRO 100 MM | m |  | 37.32 | 44.97 | 0
1.2.2.1.10 | GOINFRA | COMPOSICAO | 041004 | ESCAVACAO MECANICA | m3 |  | 2.48 | 3 | 0
1.2.2.1.11 | GOINFRA | COMPOSICAO | 040902 | REATERRO COM APILOAMENTO | m3 |  | 26 | 31.33 | 0
1.2.2.1.12 | GOINFRA | COMPOSICAO | 051027 | LASTRO DE BRITA (OBRAS CIVIS) | m3 |  | 224.13 | 270.06 | 0
1.2.2.1.13 | AGEHAB | COMPOSICAO | AGE50003 | GEOTEXTIL - BIDIM RT-16 OU EQUIVALENTE | m² |  | 17.61 | 21.23 | 0
1.2.2.2. |  |  |  | TRANSPORTE INSUMOS MURO DE ARRIMO - BLOCOS E AÇO |  |  |  |  | 849.6
1.2.2.2.1 | GOINFRA | COMPOSICAO | 030110 | TRANSPORTE DE MATERIAIS/EQUIPAMENTOS/OUTROS ( INCLUSIVE OS DA MOBILIZAÇÃO E DESMOBILIZAÇÃO ) - CAMINHÃO CARROCERIA MADEIRA 15 T ( INCLUSO NO VALOR O RETORNO ) | tkm | 917.47 | 0.69 | 0.84 | 770.67
1.2.2.2.2 | GOINFRA | COMPOSICAO | 030110 | TRANSPORTE DE MATERIAIS/EQUIPAMENTOS/OUTROS ( INCLUSIVE OS DA MOBILIZAÇÃO E DESMOBILIZAÇÃO ) - CAMINHÃO CARROCERIA MADEIRA 15 T ( INCLUSO NO VALOR O RETORNO ) | tkm | 93.97 | 0.69 | 0.84 | 78.93
1.2.2.3. |  |  |  | LOCAÇÃO DA OBRA |  |  |  |  | 0
1.2.2.3.1. |  |  |  | CASA PADRÃO |  |  |  |  | 0
1.2.2.3.1.1 | GOINFRA | COMPOSICAO | 020701 | LOCAÇÃO DA OBRA, EXECUÇÃO DE GABARITO SEM REAPROVEITAMENTO, INCLUSO PINTURA (FACE INTERNA DO RIPÃO 15CM) E PIQUETE COM TESTEMUNHA | m2 |  | 5.27 | 6.36 | 0
1.2.2.3.2. |  |  |  | CASA PCD |  |  |  |  | 0
1.2.2.3.2.1 | GOINFRA | COMPOSICAO | 020701 | LOCAÇÃO DA OBRA, EXECUÇÃO DE GABARITO SEM REAPROVEITAMENTO, INCLUSO PINTURA (FACE INTERNA DO RIPÃO 15CM) E PIQUETE COM TESTEMUNHA | m2 |  | 5.27 | 6.36 | 0
1.2.2.4. |  |  |  | FUNDAÇÕES - (OPÇÃO B) RADIER 12 CM COM TELA METÁLICA - ALVENARIA ESTRUTURAL |  |  |  |  | 0
1.2.2.4.1 | GOINFRA | COMPOSICAO | 051009 | FORMA TABUA PINHO PARA FUNDACOES U=3V - (OBRAS CIVIS) | m2 |  | 81.24 | 97.89 | 0
1.2.2.4.2 | GOINFRA | COMPOSICAO | 050907 | APILOAMENTO MECÂNICO (BLOCOS/SAPATAS) | m2 |  | 0.47 | 0.57 | 0
1.2.2.4.3 | AGEHAB | COMPOSICAO | AGE50021 | ARMAÇÃO PARA EXECUÇÃO DE RADIER, PISO DE CONCRETO OU LAJE SOBRE SOLO, COM TELA Q-138 - REF.: 97090/SINAPI | Kg |  | 11.59 | 13.97 | 0
1.2.2.4.4 | GOINFRA | COMPOSICAO | 041004 | ESCAVACAO MECANICA | m3 |  | 2.48 | 3 | 0
1.2.2.4.5 | GOINFRA | COMPOSICAO | 041140 | REGULARIZAÇÃO DO TERRENO SEM APILOAMENTO COM TRANSPORTE MANUAL DA TERRA ESCAVADA | m2 |  | 2.95 | 3.56 | 0
1.2.2.4.6 | GOINFRA | COMPOSICAO | 051027 | LASTRO DE BRITA (OBRAS CIVIS) | m3 |  | 224.13 | 270.06 | 0
1.2.2.4.7 | AGEHAB | COMPOSICAO | AGE50020 | CAMADA SEPARADORA PARA EXECUÇÃO DE RADIER, EM LONA PLÁSTICA - REF.: 97087/SINAPI | m² |  | 2.1 | 2.54 | 0
1.2.2.4.8 | GOINFRA | COMPOSICAO | 051060 | LANÇAMENTO/APLICAÇÃO/ADENSAMENTO DE CONCRETO USINADO BOMBEADO EM FUNDAÇÃO | m3 |  | 44.78 | 53.96 | 0
1.2.2.4.9 | GOINFRA | COMPOSICAO | 051036 | CONCRETO USINADO BOMBEÁVEL FCK=25 MPA (O.C.) | m3 |  | 599.75 | 722.65 | 0
1.2.2.5. |  |  |  | TRANSPORTE INSUMOS FUNDAÇÃO |  |  |  |  | 0
1.2.2.5.1 | GOINFRA | COMPOSICAO | 030110 | TRANSPORTE DE MATERIAIS/EQUIPAMENTOS/OUTROS ( INCLUSIVE OS DA MOBILIZAÇÃO E DESMOBILIZAÇÃO ) - CAMINHÃO CARROCERIA MADEIRA 15 T ( INCLUSO NO VALOR O RETORNO ) | tkm |  | 0.69 | 0.84 | 0
1.2.2.5.2 | AGEHAB | COMPOSICAO | AGE2 | TRANSPORTE COM CAMINHÃO BETONEIRA - RODOVIA PAVIMENTADA | TXKm |  | 0.62 | 0.75 | 0
1.3. |  |  |  | 2ª ETAPA |  |  |  |  | 691691
1.3.1. |  |  |  | ETAPA 2A - ALVENARIA ESTRUTURAL E INSTALAÇÕES EMBUTIDAS |  |  |  |  | 19.12
1.3.1.1. |  |  |  | ALVENARIA ESTRUTURAL |  |  |  |  | 19.12
1.3.1.1.1 | AGEHAB | COMPOSICAO | AGE61151 | ALVENARIA DE BLOCOS DE CONCRETO ESTRUTURAL 14X19X39 CM, (ESPESSURA 14 CM), FBK = 4,5 MPA, UTILIZANDO PALHETA | m² |  | 88.36 | 106.47 | 0
1.3.1.1.2 | AGEHAB | COMPOSICAO | AGE60012 | GRAUTEAMENTO EM ALVENARIA ESTRUTURAL (15MPA) | m³ |  | 842.73 | 1015.41 | 0
1.3.1.1.3 | GOINFRA | COMPOSICAO | 060304 | ACO CA-50 A - 8,0 MM (5/16") - (OBRAS CIVIS) | Kg |  | 11.02 | 13.29 | 0
1.3.1.1.4 | GOINFRA | COMPOSICAO | 060305 | ACO CA-50A - 10,0 MM (3/8") - (OBRAS CIVIS) | Kg |  | 10.93 | 13.18 | 0
1.3.1.1.5 | GOINFRA | COMPOSICAO | 020118 | DEMOLIÇÃO MANUAL ALVENARIA TIJOLO SEM REAPROVEITAMENTO COM TRANSPORTE ATE CAÇAMBA E CARGA | m3 | 0.36 | 44.09 | 53.13 | 19.12
1.3.1.2. |  |  |  | TRANSPORTE INSUMOS ALVENARIA ESTRUTURAL - BLOCOS E CANALETAS / AÇO |  |  |  |  | 0
1.3.1.2.1 | GOINFRA | COMPOSICAO | 030110 | TRANSPORTE DE MATERIAIS/EQUIPAMENTOS/OUTROS ( INCLUSIVE OS DA MOBILIZAÇÃO E DESMOBILIZAÇÃO ) - CAMINHÃO CARROCERIA MADEIRA 15 T ( INCLUSO NO VALOR O RETORNO ) | tkm |  | 0.69 | 0.84 | 0
1.3.1.2.2 | GOINFRA | COMPOSICAO | 030110 | TRANSPORTE DE MATERIAIS/EQUIPAMENTOS/OUTROS ( INCLUSIVE OS DA MOBILIZAÇÃO E DESMOBILIZAÇÃO ) - CAMINHÃO CARROCERIA MADEIRA 15 T ( INCLUSO NO VALOR O RETORNO ) | tkm |  | 0.69 | 0.84 | 0
1.3.2. |  |  |  | ETAPA 2B - LAJE E PLATIBANDA |  |  |  |  | 14842.09
1.3.2.1. |  |  |  | LAJE PRÉ-MOLDADA E PLATIBANDA |  |  |  |  | 0
1.3.2.1.1 | AGEHAB | COMPOSICAO | AGE61100 | FORRO EM LAJE PRÉ-MOLDADA INC. CAPEAMENTO, ESCORAMENTO, FORMA E DESFORMA - REF.: 61101/GOINFRA | m² |  | 108.48 | 130.71 | 0
1.3.2.1.2 | GOINFRA | COMPOSICAO | 060312 | ACO CA-60B - 4,2 MM - (OBRAS CIVIS) | Kg |  | 12.28 | 14.8 | 0
1.3.2.1.3 | GOINFRA | COMPOSICAO | 060314 | ACO CA - 60 - 5,0 MM - (OBRAS CIVIS) | Kg |  | 12.24 | 14.76 | 0
1.3.2.1.4 | AGEHAB | COMPOSICAO | AGE61151 | ALVENARIA DE BLOCOS DE CONCRETO ESTRUTURAL 14X19X39 CM, (ESPESSURA 14 CM), FBK = 4,5 MPA, UTILIZANDO PALHETA | m² |  | 88.36 | 106.47 | 0
1.3.2.2. |  |  |  | TRANSPORTES INSUMOS LAJE PRÉ MOLDADA E PLATIBANDA - BLOCOS E CANALETAS / AÇO |  |  |  |  | 0
1.3.2.2.1 | GOINFRA | COMPOSICAO | 030110 | TRANSPORTE DE MATERIAIS/EQUIPAMENTOS/OUTROS ( INCLUSIVE OS DA MOBILIZAÇÃO E DESMOBILIZAÇÃO ) - CAMINHÃO CARROCERIA MADEIRA 15 T ( INCLUSO NO VALOR O RETORNO ) | tkm |  | 0.69 | 0.84 | 0
1.3.2.2.2 | GOINFRA | COMPOSICAO | 030110 | TRANSPORTE DE MATERIAIS/EQUIPAMENTOS/OUTROS ( INCLUSIVE OS DA MOBILIZAÇÃO E DESMOBILIZAÇÃO ) - CAMINHÃO CARROCERIA MADEIRA 15 T ( INCLUSO NO VALOR O RETORNO ) | tkm |  | 0.69 | 0.84 | 0
1.3.2.3. |  |  |  | ALVENARIAS |  |  |  |  | 14842.09
1.3.2.3.1. |  |  |  | CASA PADRÃO |  |  |  |  | 13818.79
1.3.2.3.1.1 | GOINFRA | COMPOSICAO | 100101 | ALVENARIA DE TIJOLO COMUM 1/4 VEZ - ARGAMASSA (1CI : 2CH : 8ARML) | m2 | 101.22 | 59.21 | 71.35 | 7222.04
1.3.2.3.1.2 | GOINFRA | COMPOSICAO | 100102 | ALVENARIA DE TIJOLO COMUM 1/2 VEZ - ARGAMASSA (1CI : 2CH : 8ARML) | m2 | 55.9 | 97.94 | 118.01 | 6596.75
1.3.2.3.2. |  |  |  | CASA PCD |  |  |  |  | 1023.3
1.3.2.3.2.1 | GOINFRA | COMPOSICAO | 100101 | ALVENARIA DE TIJOLO COMUM 1/4 VEZ - ARGAMASSA (1CI : 2CH : 8ARML) | m2 | 7.23 | 59.21 | 71.35 | 515.86
1.3.2.3.2.2 | GOINFRA | COMPOSICAO | 100102 | ALVENARIA DE TIJOLO COMUM 1/2 VEZ - ARGAMASSA (1CI : 2CH : 8ARML) | m2 | 4.3 | 97.94 | 118.01 | 507.44
1.3.3. |  |  |  | ETAPA 2C - CAIXAS, RALOS, ESGOTAMENTO SANITÁRIO E COBERTURA |  |  |  |  | 479388.02
1.3.3.1. |  |  |  | CAIXA E RALOS |  |  |  |  | 6543.72
1.3.3.1.1. |  |  |  | CASA PADRÃO |  |  |  |  | 6189.48
1.3.3.1.1.1 | GOINFRA | COMPOSICAO | 081846 | CAIXA DE GORDURA E INSPEÇÃO EM PVC/ABS 19 LITROS COM TAMPA E PORTA TAMPA E CESTO DE LIMPEZA REMOVÍVEL | un |  | 326.6 | 393.53 | 0
1.3.3.1.1.2 | GOINFRA | COMPOSICAO | 081829 | CAIXA DE INSPEÇÃO - TAMPA EM CONCRETO ARMADO 25 MPA E=5CM | m2 |  | 90.22 | 108.71 | 0
1.3.3.1.1.3 | GOINFRA | COMPOSICAO | 081826 | TAMPA EM CONCRETO ARMADO 25 MPA E=5CM PARA A CAIXA DE PASSAGEM 60X60CM | Un | 18 | 73.05 | 88.02 | 1584.36
1.3.3.1.1.4 | GOINFRA | COMPOSICAO | 081822 | CAIXA DE PASSAGEM 40X40X80CM (MEDIDAS INTERNAS) SEM TAMPA | un |  | 332.43 | 400.55 | 0
1.3.3.1.1.5 | GOINFRA | COMPOSICAO | 081663 | CORPO CAIXA SIFONADA DIAM. 150 X 150 X 50 | Un |  | 44.76 | 53.94 | 0
1.3.3.1.1.6 | GOINFRA | COMPOSICAO | 081695 | PROLONGAMENTO PARA CAIXA SIFONADA 100 MM | m |  | 37.32 | 44.97 | 0
1.3.3.1.1.7 | GOINFRA | COMPOSICAO | 081696 | PROLONGAMENTO PARA CAIXA SIFONADA 150 MM | m | 52 | 63.2 | 76.16 | 3960.32
1.3.3.1.1.8 | GOINFRA | COMPOSICAO | 081691 | CORPO RALO SIFONADO QUADRADO 100 X 53 X 40 | Un | 26 | 20.58 | 24.8 | 644.8
1.3.3.1.2. |  |  |  | CASA PCD |  |  |  |  | 354.24
1.3.3.1.2.1 | GOINFRA | COMPOSICAO | 081846 | CAIXA DE GORDURA E INSPEÇÃO EM PVC/ABS 19 LITROS COM TAMPA E PORTA TAMPA E CESTO DE LIMPEZA REMOVÍVEL | un |  | 326.6 | 393.53 | 0
1.3.3.1.2.2 | GOINFRA | COMPOSICAO | 081829 | CAIXA DE INSPEÇÃO - TAMPA EM CONCRETO ARMADO 25 MPA E=5CM | m2 |  | 90.22 | 108.71 | 0
1.3.3.1.2.3 | GOINFRA | COMPOSICAO | 081822 | CAIXA DE PASSAGEM 40X40X80CM (MEDIDAS INTERNAS) SEM TAMPA | un |  | 332.43 | 400.55 | 0
1.3.3.1.2.4 | GOINFRA | COMPOSICAO | 081663 | CORPO CAIXA SIFONADA DIAM. 150 X 150 X 50 | Un |  | 44.76 | 53.94 | 0
1.3.3.1.2.5 | GOINFRA | COMPOSICAO | 081695 | PROLONGAMENTO PARA CAIXA SIFONADA 100 MM | m |  | 37.32 | 44.97 | 0
1.3.3.1.2.6 | GOINFRA | COMPOSICAO | 081696 | PROLONGAMENTO PARA CAIXA SIFONADA 150 MM | m | 4 | 63.2 | 76.16 | 304.64
1.3.3.1.2.7 | GOINFRA | COMPOSICAO | 081691 | CORPO RALO SIFONADO QUADRADO 100 X 53 X 40 | Un | 2 | 20.58 | 24.8 | 49.6
1.3.3.2. |  |  |  | SOLUÇÃO INDIVIDUAL DE ESGOTO - (OPÇÃO E) FOSSA SÉPTICA/SUMIDOURO EM CONCRETO PRÉ-MOLDADO, DIAM. 1,20M - 13 LOTES SOLUÇÃO INDIVIDUAL DE ESGOTO - COLETOR PREDIAL 15 LOTES |  |  |  |  | 98846.98
1.3.3.2.1 | AGEHAB | COMPOSICAO | AGE81845 | TANQUE SÉPTICO CIRCULAR, EM CONCRETO PRÉ-MOLDADO, DIÂMETRO INTERNO = 1,20M, ALTURA INTERNA = 2,50 M (ADAPTADO PROJETO PADRÃO AGEHAB) | un | 13 | 2223.63 | 2679.26 | 34830.38
1.3.3.2.2 | AGEHAB | COMPOSICAO | AGE81846 | SUMIDOURO CIRCULAR, EM CONCRETO PRÉ-MOLDADO, DIÂMETRO INTERNO = 1,20 M, ALTURA INTERNA = 3,50 M (ADAPTADO PROJETO PADRÃO AGEHAB) | un | 13 | 2403.5 | 2895.98 | 37647.74
1.3.3.2.3 | AGEHAB | COMPOSICAO | AGE81849 | COLETOR PREDIAL DE ESGOTO (OPÇÃO A), DA CAIXA ATÉ A REDE (DISTÂNCIA = 10,50 M, LARGURA DA VALA = 0,65 M), INCLUINDO ESCAVAÇÃO MECANIZADA, PREPARO DE FUNDO DE VALA E REATERRO COM COMPACTAÇÃO MECANIZADA, TUBO PVC P/ REDE COLETORA ESGOTO JEI DN 100 MM E CONEXÕES (ADAPTADO PROJETO PADRÃO AGEHAB - CASA UNI) - REF.: 104136/SINAPI | un | 15 | 1034.26 | 1246.19 | 18692.85
1.3.3.2.4 | AGEHAB | COMPOSICAO | AGE81063 | CURVA 45º LONGA, 100MM, PARA ESGOTO, SÉRIE NORMAL | un |  | 76.47 | 92.15 | 0
1.3.3.2.5 | GOINFRA | COMPOSICAO | 081938 | JOELHO 90 GRAUS DIAMETRO 100 MM (ESGOTO) | Un | 13 | 28.32 | 34.13 | 443.69
1.3.3.2.6 | GOINFRA | COMPOSICAO | 082235 | TE SANITARIO DIAMETRO 100 X 100 MM (ESGOTO) | Un | 26 | 30.66 | 36.95 | 960.7
1.3.3.2.7 | GOINFRA | COMPOSICAO | 081643 | CAP DIAMETRO 100 MM ESGOTO PRIMARIO | Un | 52 | 17.05 | 20.55 | 1068.6
1.3.3.2.8 | GOINFRA | COMPOSICAO | 082304 | TUBO SOLDAVEL PARA ESGOTO DIAMETRO 100 MM | m | 115.7 | 37.32 | 44.97 | 5203.02
1.3.3.3. |  |  |  | COBERTURA - TELHA ONDULADA, SOBRE STEEL FRAME (OPÇÃO A) |  |  |  |  | 373997.32
1.3.3.3.1. |  |  |  | IMPERMEABILIZAÇÃO |  |  |  |  | 65121.83
1.3.3.3.1.1 | AGEHAB | COMPOSICAO | AGE120002 | IMPERMEABILIZAÇÃO COM TINTA ELASTOMÉRICA PARA TELHAS DE FIBROCIMENTO E LAJE DE COBERTURA, 03 DEMÃOS | m² | 1740.76 | 31.04 | 37.41 | 65121.83
1.3.3.3.2. |  |  |  | ESTRUTURA METÁLICA |  |  |  |  | 209421.19
1.3.3.3.2.1 | AGEHAB | COMPOSICAO | AGE160020 | TRAMA DE AÇO COMPOSTA POR TERÇAS PARA TELHADOS DE ATÉ 2 ÁGUAS PARA TELHA ONDULADA DE FIBROCIMENTO, METÁLICA, PLÁSTICA OU TERMOACÚSTICA, INCLUSO TRANSPORTE VERTICAL | m² |  | 44.9 | 54.11 | 0
1.3.3.3.2.2 | GOINFRA | COMPOSICAO | 150204 | ESTRUTURA METÁLICA CONVENCIONAL EM AÇO DO TIPO MR-250 / ASTM A36 COM FUNDO ANTICORROSIVO | Kg | 9776.9 | 17.77 | 21.42 | 209421.19
1.3.3.3.3. |  |  |  | COBERTURA |  |  |  |  | 89502.21
1.3.3.3.3.1 | GOINFRA | COMPOSICAO | 160501 | COBERTURA COM TELHA ONDULADA DE FIBROCIMENTO | m2 | 756.84 | 44.64 | 53.79 | 40710.42
1.3.3.3.3.2 | GOINFRA | COMPOSICAO | 160603 | RUFO DE CHAPA GALVANIZADA Nº 26 | m2 | 222.88 | 100.72 | 121.36 | 27048.71
1.3.3.3.3.3 | GOINFRA | COMPOSICAO | 201410 | MOLDURA TIPO "U" INVERTIDO EM ARGAMASSA COM 2CM DE ESPESSURA TIPO PINGADEIRA EM MURO/PLATIBANDA ( A PARTE VERTICAL DESCE 2,5CM) | m2 | 131.78 | 71.99 | 86.75 | 11431.91
1.3.3.3.3.4 | AGEHAB | COMPOSICAO | AGE81910 | BASE DE MADEIRA PARA APOIO DE CAIXA D'ÁGUA, CHAPA COMPENSADA RESINADA 20mm, INSTALADA SOBRE BASE METÁLICA | m² | 35.84 | 224.43 | 270.42 | 9691.85
1.3.3.3.3.5 | GOINFRA | COMPOSICAO | 201305 | REJUNTAMENTO C/CIMENTO-COLA PRE-MOL | m | 362.18 | 1.41 | 1.71 | 619.32
1.3.3.3.4. |  |  |  | PINTURAS ESTRUTURA METÁLICA - COBERTURA |  |  |  |  | 9952.09
1.3.3.3.4.1 | GOINFRA | COMPOSICAO | 261609 | PINTURA ESMALTE ALQUIDICO ESTRUTURA METALICA 2 DEMAOS | m2 | 646.66 | 12.77 | 15.39 | 9952.09
1.3.3.4. |  |  |  | ENSAIOS LABORATORIAIS DE RESISTENCIA CONCRETO |  |  |  |  | 0
1.3.3.4.1 | GOINFRA | COMPOSICAO | 050251 | CORPO DE PROVA | Un |  | 14.99 | 18.07 | 0
1.3.4. |  |  |  | ETAPA 2D - REBOCO, CONTRA-PISO E ACESSÓRIOS |  |  |  |  | 197441.77
1.3.4.1. |  |  |  | CASA PADRÃO |  |  |  |  | 138436.77
1.3.4.1.1. |  |  |  | IMPERMEABILIZAÇÃO |  |  |  |  | 42728.48
1.3.4.1.1.1 | GOINFRA | COMPOSICAO | 121101 | IMPERMEABILIZAÇÃO MURO DE ARRIMO COM 4 DEMÃOS DE EMULSÃO ASFÁLTICA | m2 | 1538.94 | 17.83 | 21.49 | 33071.82
1.3.4.1.1.2 | AGEHAB | COMPOSICAO | AGE120001 | IMPERMEABILIZAÇÃO PARA PISO E PAREDE DO BANHEIRO E PAREDES EXTERNAS (FACHADAS) - REF.: 121105/GOINFRA | m² | 403.95 | 17.24 | 20.78 | 8394.08
1.3.4.1.1.3 | AGEHAB | COMPOSICAO | AGE120002 | IMPERMEABILIZAÇÃO COM TINTA ELASTOMÉRICA PARA TELHAS DE FIBROCIMENTO E LAJE DE COBERTURA, 03 DEMÃOS | m² | 33.75 | 31.04 | 37.41 | 1262.58
1.3.4.1.2. |  |  |  | REVESTIMENTO DE PAREDES |  |  |  |  | 77141.23
1.3.4.1.2.1. |  |  |  | INTERNO |  |  |  |  | 46896.43
1.3.4.1.2.1.1 | GOINFRA | COMPOSICAO | 200150 | CHAPISCO ROLADO - (1COLA:10CI:30 ARML) | m2 |  | 5.23 | 6.31 | 0
1.3.4.1.2.1.2 | GOINFRA | COMPOSICAO | 200499 | REBOCO PAULISTA A-14 (1CALH:4ARMLC+100kgCI/M3) | m2 | 719.34 | 30.43 | 36.67 | 26378.19
1.3.4.1.2.1.3 | GOINFRA | COMPOSICAO | 200201 | EMBOÇO (1CI:4 ARML) | m2 | 333.9 | 24.63 | 29.68 | 9910.15
1.3.4.1.2.1.4 | AGEHAB | COMPOSICAO | AGE200002 | PEITORIL DE CONCRETO - 8CM - REF.: 101965/SINAPI | m | 161.2 | 54.36 | 65.51 | 10560.21
1.3.4.1.2.1.5 | GOINFRA | COMPOSICAO | 020117 | DEMOLIÇÃO MANUAL DE REVESTIMENTO COM ARGAMASSA COM TRANSPORTE ATÉ CAÇAMBA E CARGA | m2 | 6.94 | 5.72 | 6.9 | 47.88
1.3.4.1.2.2. |  |  |  | EXTERNO |  |  |  |  | 30244.8
1.3.4.1.2.2.1 | GOINFRA | COMPOSICAO | 200150 | CHAPISCO ROLADO - (1COLA:10CI:30 ARML) | m2 |  | 5.23 | 6.31 | 0
1.3.4.1.2.2.2 | GOINFRA | COMPOSICAO | 200499 | REBOCO PAULISTA A-14 (1CALH:4ARMLC+100kgCI/M3) | m2 | 186.41 | 30.43 | 36.67 | 6835.65
1.3.4.1.2.2.3 | AGEHAB | COMPOSICAO | AGE200005 | MOLDURA EM EPS, 100x30cm - REF.: 201410/GOINFRA | m | 665.6 | 29.18 | 35.17 | 23409.15
1.3.4.1.3. |  |  |  | REVESTIMENTO DE PISOS |  |  |  |  | 18567.06
1.3.4.1.3.1 | GOINFRA | COMPOSICAO | 220102 | PISO CONCRETO DESEMPENADO ESPESSURA = 5 CM 1:2,5:3,5 | m2 |  | 36.45 | 43.93 | 0
1.3.4.1.3.2 | GOINFRA | COMPOSICAO | 220053 | REGULARIZAÇAO DE PISO/LAJE/ BASE PARA TINTA EPÓXI (1:3) e=2 CM | m2 | 353.08 | 23.13 | 27.88 | 9843.87
1.3.4.1.3.3 | GOINFRA | COMPOSICAO | 120101 | REGULARIZAÇÃO (1:3) E=2 CM | m2 | 290.42 | 23.13 | 27.88 | 8096.9
1.3.4.1.3.4 | GOINFRA | COMPOSICAO | 020109 | DEMOLIÇÃO MANUAL DE PISO CIMENTICIO SOBRE LASTRO DE CONCRETO COM TRANSPORTE ATE CAÇAMBA E CARGA | m2 | 32.4 | 16.04 | 19.33 | 626.29
1.3.4.2. |  |  |  | CASA PCD |  |  |  |  | 22508.73
1.3.4.2.1. |  |  |  | IMPERMEABILIZAÇÃO |  |  |  |  | 3713.69
1.3.4.2.1.1 | GOINFRA | COMPOSICAO | 121101 | IMPERMEABILIZAÇÃO MURO DE ARRIMO COM 4 DEMÃOS DE EMULSÃO ASFÁLTICA | m2 | 118.38 | 17.83 | 21.49 | 2543.98
1.3.4.2.1.2 | AGEHAB | COMPOSICAO | AGE120001 | IMPERMEABILIZAÇÃO PARA PISO E PAREDE DO BANHEIRO E PAREDES EXTERNAS (FACHADAS) - REF.: 121105/GOINFRA | m² | 53.86 | 17.24 | 20.78 | 1119.21
1.3.4.2.1.3 | AGEHAB | COMPOSICAO | AGE120002 | IMPERMEABILIZAÇÃO COM TINTA ELASTOMÉRICA PARA TELHAS DE FIBROCIMENTO E LAJE DE COBERTURA, 03 DEMÃOS | m² | 1.35 | 31.04 | 37.41 | 50.5
1.3.4.2.2. |  |  |  | REVESTIMENTO DE PAREDES |  |  |  |  | 16578.9
1.3.4.2.2.1. |  |  |  | INTERNO |  |  |  |  | 6766.31
1.3.4.2.2.1.1 | GOINFRA | COMPOSICAO | 200150 | CHAPISCO ROLADO - (1COLA:10CI:30 ARML) | m2 | 142.15 | 5.23 | 6.31 | 896.96
1.3.4.2.2.1.2 | GOINFRA | COMPOSICAO | 200499 | REBOCO PAULISTA A-14 (1CALH:4ARMLC+100kgCI/M3) | m2 | 119.89 | 30.43 | 36.67 | 4396.36
1.3.4.2.2.1.3 | GOINFRA | COMPOSICAO | 200201 | EMBOÇO (1CI:4 ARML) | m2 | 22.26 | 24.63 | 29.68 | 660.67
1.3.4.2.2.1.4 | AGEHAB | COMPOSICAO | AGE200002 | PEITORIL DE CONCRETO - 8CM - REF.: 101965/SINAPI | m | 12.4 | 54.36 | 65.51 | 812.32
1.3.4.2.2.2. |  |  |  | EXTERNO |  |  |  |  | 9812.59
1.3.4.2.2.2.1 | AGEHAB | COMPOSICAO | AGE200005 | MOLDURA EM EPS, 100x30cm - REF.: 201410/GOINFRA | m | 51.2 | 29.18 | 35.17 | 1800.7
1.3.4.2.2.2.2 | GOINFRA | COMPOSICAO | 200499 | REBOCO PAULISTA A-14 (1CALH:4ARMLC+100kgCI/M3) | m2 | 186.41 | 30.43 | 36.67 | 6835.65
1.3.4.2.2.2.3 | GOINFRA | COMPOSICAO | 200150 | CHAPISCO ROLADO - (1COLA:10CI:30 ARML) | m2 | 186.41 | 5.23 | 6.31 | 1176.24
1.3.4.2.3. |  |  |  | REVESTIMENTO DE PISOS |  |  |  |  | 2216.14
1.3.4.2.3.1 | GOINFRA | COMPOSICAO | 220102 | PISO CONCRETO DESEMPENADO ESPESSURA = 5 CM 1:2,5:3,5 | m2 | 23.64 | 36.45 | 43.93 | 1038.5
1.3.4.2.3.2 | GOINFRA | COMPOSICAO | 220053 | REGULARIZAÇAO DE PISO/LAJE/ BASE PARA TINTA EPÓXI (1:3) e=2 CM | m2 | 2.02 | 23.13 | 27.88 | 56.31
1.3.4.2.3.3 | GOINFRA | COMPOSICAO | 120101 | REGULARIZAÇÃO (1:3) E=2 CM | m2 | 40.22 | 23.13 | 27.88 | 1121.33
1.3.4.3. |  |  |  | INFRA ELÉTRICA |  |  |  |  | 4525.67
1.3.4.3.1. |  |  |  | CASA PADRÃO |  |  |  |  | 4068.76
1.3.4.3.1.1 | AGEHAB | COMPOSICAO | AGE70601 | CAIXA PVC RETANGULAR 4"X2", INSTALADA EM PAREDE | un | 208 | 7.42 | 8.95 | 1861.6
1.3.4.3.1.2 | AGEHAB | COMPOSICAO | AGE70602 | CAIXA PVC RETANGULAR 4"X4", INSTALADA EM PAREDE | un | 8 | 8.82 | 10.63 | 85.04
1.3.4.3.1.3 | AGEHAB | COMPOSICAO | AGE70604 | CAIXA PVC OCTOGONAL 4"X4", INSTALADA EM TETO | un | 182 | 9.67 | 11.66 | 2122.12
1.3.4.3.1.4 | GOINFRA | COMPOSICAO | 071193 | ELETRODUTO PVC FLEXÍVEL - MANGUEIRA CORRUGADA LEVE - DIAM. 20MM | m |  | 8.59 | 10.36 | 0
1.3.4.3.1.5 | GOINFRA | COMPOSICAO | 071194 | ELETRODUTO PVC FLEXÍVEL - MANGUEIRA CORRUGADA LEVE - DIAM. 25MM | m |  | 8.93 | 10.77 | 0
1.3.4.3.1.6 | AGEHAB | COMPOSICAO | AGE70035 | ELETRODUTO PVC FLEXÍVEL - MANGUEIRA CORRUGADA PEAD - DIAM. 25MM - REF.: 71194 /GOINFRA | m |  | 8.23 | 9.92 | 0
1.3.4.3.1.7 | AGEHAB | COMPOSICAO | AGE70056 | QUADRO DE DISTRIBUIÇÃO, EM PVC, DE EMBUTIR, COM BARRAMENTO, PARA 12 DISJUNTORES - REF.: 72170/GOINFRA | un |  | 189.54 | 228.38 | 0
1.3.4.3.1.8 | GOINFRA | COMPOSICAO | 071195 | ELETRODUTO PVC FLEXÍVEL - MANGUEIRA CORRUGADA LEVE - DIAM. 32MM | m |  | 10.8 | 13.02 | 0
1.3.4.3.2. |  |  |  | CASA PCD |  |  |  |  | 456.91
1.3.4.3.2.1 | AGEHAB | COMPOSICAO | AGE70601 | CAIXA PVC RETANGULAR 4"X2", INSTALADA EM PAREDE | un | 26 | 7.42 | 8.95 | 232.7
1.3.4.3.2.2 | AGEHAB | COMPOSICAO | AGE70602 | CAIXA PVC RETANGULAR 4"X4", INSTALADA EM PAREDE | un | 1 | 8.82 | 10.63 | 10.63
1.3.4.3.2.3 | AGEHAB | COMPOSICAO | AGE70604 | CAIXA PVC OCTOGONAL 4"X4", INSTALADA EM TETO | un | 14 | 9.67 | 11.66 | 163.24
1.3.4.3.2.4 | GOINFRA | COMPOSICAO | 071193 | ELETRODUTO PVC FLEXÍVEL - MANGUEIRA CORRUGADA LEVE - DIAM. 20MM | m | 4.86 | 8.59 | 10.36 | 50.34
1.3.4.3.2.5 | GOINFRA | COMPOSICAO | 071194 | ELETRODUTO PVC FLEXÍVEL - MANGUEIRA CORRUGADA LEVE - DIAM. 25MM | m |  | 8.93 | 10.77 | 0
1.3.4.3.2.6 | GOINFRA | COMPOSICAO | 071195 | ELETRODUTO PVC FLEXÍVEL - MANGUEIRA CORRUGADA LEVE - DIAM. 32MM | m |  | 10.8 | 13.02 | 0
1.3.4.3.2.7 | AGEHAB | COMPOSICAO | AGE70035 | ELETRODUTO PVC FLEXÍVEL - MANGUEIRA CORRUGADA PEAD - DIAM. 25MM - REF.: 71194 /GOINFRA | m |  | 8.23 | 9.92 | 0
1.3.4.3.2.8 | AGEHAB | COMPOSICAO | AGE70056 | QUADRO DE DISTRIBUIÇÃO, EM PVC, DE EMBUTIR, COM BARRAMENTO, PARA 12 DISJUNTORES - REF.: 72170/GOINFRA | un |  | 189.54 | 228.38 | 0
1.3.4.4. |  |  |  | INFRA TELECOMUNICAÇÕES |  |  |  |  | 0
1.3.4.4.1. |  |  |  | CASA PADRÃO |  |  |  |  | 0
1.3.4.4.1.1 | AGEHAB | COMPOSICAO | AGE70601 | CAIXA PVC RETANGULAR 4"X2", INSTALADA EM PAREDE | un |  | 7.42 | 8.95 | 0
1.3.4.4.1.2 | GOINFRA | COMPOSICAO | 071193 | ELETRODUTO PVC FLEXÍVEL - MANGUEIRA CORRUGADA LEVE - DIAM. 20MM | m |  | 8.59 | 10.36 | 0
1.3.4.4.1.3 | GOINFRA | COMPOSICAO | 070710 | CAIXA DE PASSAGEM 30X30X40CM (MEDIDAS INTERNAS) COM TAMPA E DRENO BRITA | Un |  | 158.22 | 190.65 | 0
1.3.4.4.1.4 | AGEHAB | COMPOSICAO | AGE70035 | ELETRODUTO PVC FLEXÍVEL - MANGUEIRA CORRUGADA PEAD - DIAM. 25MM - REF.: 71194 /GOINFRA | m |  | 8.23 | 9.92 | 0
1.3.4.4.2. |  |  |  | CASA PCD |  |  |  |  | 0
1.3.4.4.2.1 | AGEHAB | COMPOSICAO | AGE70601 | CAIXA PVC RETANGULAR 4"X2", INSTALADA EM PAREDE | un |  | 7.42 | 8.95 | 0
1.3.4.4.2.2 | GOINFRA | COMPOSICAO | 071193 | ELETRODUTO PVC FLEXÍVEL - MANGUEIRA CORRUGADA LEVE - DIAM. 20MM | m |  | 8.59 | 10.36 | 0
1.3.4.4.2.3 | GOINFRA | COMPOSICAO | 070710 | CAIXA DE PASSAGEM 30X30X40CM (MEDIDAS INTERNAS) COM TAMPA E DRENO BRITA | Un |  | 158.22 | 190.65 | 0
1.3.4.4.2.4 | AGEHAB | COMPOSICAO | AGE70035 | ELETRODUTO PVC FLEXÍVEL - MANGUEIRA CORRUGADA PEAD - DIAM. 25MM - REF.: 71194 /GOINFRA | m |  | 8.23 | 9.92 | 0
1.3.4.5. |  |  |  | INFRA ÁGUA FRIA |  |  |  |  | 19760.16
1.3.4.5.1. |  |  |  | CASA PADRÃO |  |  |  |  | 19060.67
1.3.4.5.1.1 | GOINFRA | COMPOSICAO | 081888 | TORNEIRA BOIA DIAMETRO (3/4") 20 MM | Un |  | 61.19 | 73.73 | 0
1.3.4.5.1.2 | AGEHAB | COMPOSICAO | AGE81040 | TORNEIRA DE BÓIA 1/2'' - REF.: 94795/SINAPI | un | 13 | 25.1 | 30.25 | 393.25
1.3.4.5.1.3 | GOINFRA | COMPOSICAO | 081162 | BUCHA DE REDUCAO SOLDÁVEL CURTA 32 X 25 MM | Un | 13 | 4.75 | 5.73 | 74.49
1.3.4.5.1.4 | GOINFRA | COMPOSICAO | 081179 | BUCHA DE REDUCAO SOLDAVEL LONGA 50 X 25 mm | Un | 13 | 10.75 | 12.96 | 168.48
1.3.4.5.1.5 | GOINFRA | COMPOSICAO | 081537 | CURVA 90 GRAUS SOLDAVEL DIAMETRO 25 MM | Un | 130 | 11.03 | 13.3 | 1729
1.3.4.5.1.6 | GOINFRA | COMPOSICAO | 081538 | CURVA 90 GRAUS SOLDAVEL DIAMETRO 32 MM | Un | 91 | 15.01 | 18.09 | 1646.19
1.3.4.5.1.7 | GOINFRA | COMPOSICAO | 081540 | CURVA 90 GRAUS SOLDAVEL DIAMETRO 50 MM | Un | 39 | 26.05 | 31.39 | 1224.21
1.3.4.5.1.8 | GOINFRA | COMPOSICAO | 081302 | JOELHO 45 GRAUS SOLDAVEL 25 MM | Un | 13 | 9.17 | 11.06 | 143.78
1.3.4.5.1.9 | GOINFRA | COMPOSICAO | 081402 | TE 90 GRAUS SOLDAVEL DIAMETRO 25 MM | Un | 39 | 9.21 | 11.1 | 432.9
1.3.4.5.1.10 | GOINFRA | COMPOSICAO | 081403 | TE 90 GRAUS SOLDAVEL DIAMETRO 32 MM | Un | 26 | 12.53 | 15.1 | 392.6
1.3.4.5.1.11 | GOINFRA | COMPOSICAO | 081421 | TE REDUCAO 90 GRAUS SOLDAVEL 32 X 25 mm | Un | 26 | 14.82 | 17.86 | 464.36
1.3.4.5.1.12 | GOINFRA | COMPOSICAO | 081425 | TE REDUCAO 90 GRAUS SOLDAVEL 50 X 32 mm | Un | 13 | 28.17 | 33.95 | 441.35
1.3.4.5.1.13 | GOINFRA | COMPOSICAO | 081369 | JOELHO 90 GRAUS SOLDAVEL COM BUCHA DE LATAO 25 X 3/4" | Un | 13 | 11.67 | 14.07 | 182.91
1.3.4.5.1.14 | GOINFRA | COMPOSICAO | 081360 | JOELHO DE REDUCAO 90 GRAUS SOLDÁVEL COM BUCHA LATAO 25X1/2" | Un | 78 | 11.86 | 14.3 | 1115.4
1.3.4.5.1.15 | AGEHAB | COMPOSICAO | AGE81010 | JOELHO SOLDÁVEL COM BUCHA DE LATÃO 32 X 3/4'' - REF.: 81375/GOINFRA | un | 13 | 27.8 | 33.5 | 435.5
1.3.4.5.1.16 | GOINFRA | COMPOSICAO | 081445 | TE 90 GRAUS SOLDAVEL COM BUCHA DE LATÃO NA BOLSA CENTRAL 25 X 25 X 1/2" | Un | 13 | 15.89 | 19.15 | 248.95
1.3.4.5.1.17 | GOINFRA | COMPOSICAO | 081321 | JOELHO 90 GRAUS SOLDAVEL DIAMETRO 25 MM | Un |  | 8.21 | 9.9 | 0
1.3.4.5.1.18 | GOINFRA | COMPOSICAO | 081322 | JOELHO 90 GRAUS SOLDAVEL DIAMETRO 32 MM (1") | Un |  | 9.8 | 11.82 | 0
1.3.4.5.1.19 | GOINFRA | COMPOSICAO | 081369 | JOELHO 90 GRAUS SOLDAVEL COM BUCHA DE LATAO 25 X 3/4" | Un |  | 11.67 | 14.07 | 0
1.3.4.5.1.20 | GOINFRA | COMPOSICAO | 081360 | JOELHO DE REDUCAO 90 GRAUS SOLDÁVEL COM BUCHA LATAO 25X1/2" | Un |  | 11.86 | 14.3 | 0
1.3.4.5.1.21 | GOINFRA | COMPOSICAO | 081445 | TE 90 GRAUS SOLDAVEL COM BUCHA DE LATÃO NA BOLSA CENTRAL 25 X 25 X 1/2" | Un |  | 15.89 | 19.15 | 0
1.3.4.5.1.22 | AGEHAB | COMPOSICAO | AGE81007 | BUCHA DE REDUÇÃO DE PVC ROSCÁVEL 3/4'' x 1/2" - REF.: 01228/ORSE | un |  | 5.02 | 6.06 | 0
1.3.4.5.1.23 | GOINFRA | COMPOSICAO | 081003 | TUBO SOLDAVEL PVC MARROM DIAM. 25 MM | m | 941.2 | 8.78 | 10.59 | 9967.3
1.3.4.5.1.24 | GOINFRA | COMPOSICAO | 081004 | TUBO SOLDAVEL PVC MARROM DIAM. 32 MM | m |  | 13.53 | 16.31 | 0
1.3.4.5.2. |  |  |  | CASA PCD |  |  |  |  | 699.49
1.3.4.5.2.1 | GOINFRA | COMPOSICAO | 081888 | TORNEIRA BOIA DIAMETRO (3/4") 20 MM | Un |  | 61.19 | 73.73 | 0
1.3.4.5.2.2 | AGEHAB | COMPOSICAO | AGE81040 | TORNEIRA DE BÓIA 1/2'' - REF.: 94795/SINAPI | un | 1 | 25.1 | 30.25 | 30.25
1.3.4.5.2.3 | GOINFRA | COMPOSICAO | 081162 | BUCHA DE REDUCAO SOLDÁVEL CURTA 32 X 25 MM | Un | 1 | 4.75 | 5.73 | 5.73
1.3.4.5.2.4 | GOINFRA | COMPOSICAO | 081179 | BUCHA DE REDUCAO SOLDAVEL LONGA 50 X 25 mm | Un | 1 | 10.75 | 12.96 | 12.96
1.3.4.5.2.5 | GOINFRA | COMPOSICAO | 081537 | CURVA 90 GRAUS SOLDAVEL DIAMETRO 25 MM | Un | 10 | 11.03 | 13.3 | 133
1.3.4.5.2.6 | GOINFRA | COMPOSICAO | 081538 | CURVA 90 GRAUS SOLDAVEL DIAMETRO 32 MM | Un | 7 | 15.01 | 18.09 | 126.63
1.3.4.5.2.7 | GOINFRA | COMPOSICAO | 081540 | CURVA 90 GRAUS SOLDAVEL DIAMETRO 50 MM | Un | 3 | 26.05 | 31.39 | 94.17
1.3.4.5.2.8 | GOINFRA | COMPOSICAO | 081302 | JOELHO 45 GRAUS SOLDAVEL 25 MM | Un | 1 | 9.17 | 11.06 | 11.06
1.3.4.5.2.9 | GOINFRA | COMPOSICAO | 081402 | TE 90 GRAUS SOLDAVEL DIAMETRO 25 MM | Un | 3 | 9.21 | 11.1 | 33.3
1.3.4.5.2.10 | GOINFRA | COMPOSICAO | 081403 | TE 90 GRAUS SOLDAVEL DIAMETRO 32 MM | Un | 2 | 12.53 | 15.1 | 30.2
1.3.4.5.2.11 | GOINFRA | COMPOSICAO | 081421 | TE REDUCAO 90 GRAUS SOLDAVEL 32 X 25 mm | Un | 2 | 14.82 | 17.86 | 35.72
1.3.4.5.2.12 | GOINFRA | COMPOSICAO | 081425 | TE REDUCAO 90 GRAUS SOLDAVEL 50 X 32 mm | Un | 1 | 28.17 | 33.95 | 33.95
1.3.4.5.2.13 | GOINFRA | COMPOSICAO | 081369 | JOELHO 90 GRAUS SOLDAVEL COM BUCHA DE LATAO 25 X 3/4" | Un | 1 | 11.67 | 14.07 | 14.07
1.3.4.5.2.14 | GOINFRA | COMPOSICAO | 081360 | JOELHO DE REDUCAO 90 GRAUS SOLDÁVEL COM BUCHA LATAO 25X1/2" | Un | 6 | 11.86 | 14.3 | 85.8
1.3.4.5.2.15 | AGEHAB | COMPOSICAO | AGE81010 | JOELHO SOLDÁVEL COM BUCHA DE LATÃO 32 X 3/4'' - REF.: 81375/GOINFRA | un | 1 | 27.8 | 33.5 | 33.5
1.3.4.5.2.16 | GOINFRA | COMPOSICAO | 081445 | TE 90 GRAUS SOLDAVEL COM BUCHA DE LATÃO NA BOLSA CENTRAL 25 X 25 X 1/2" | Un | 1 | 15.89 | 19.15 | 19.15
1.3.4.5.2.17 | GOINFRA | COMPOSICAO | 081321 | JOELHO 90 GRAUS SOLDAVEL DIAMETRO 25 MM | Un |  | 8.21 | 9.9 | 0
1.3.4.5.2.18 | GOINFRA | COMPOSICAO | 081322 | JOELHO 90 GRAUS SOLDAVEL DIAMETRO 32 MM (1") | Un |  | 9.8 | 11.82 | 0
1.3.4.5.2.19 | GOINFRA | COMPOSICAO | 081369 | JOELHO 90 GRAUS SOLDAVEL COM BUCHA DE LATAO 25 X 3/4" | Un |  | 11.67 | 14.07 | 0
1.3.4.5.2.20 | GOINFRA | COMPOSICAO | 081360 | JOELHO DE REDUCAO 90 GRAUS SOLDÁVEL COM BUCHA LATAO 25X1/2" | Un |  | 11.86 | 14.3 | 0
1.3.4.5.2.21 | GOINFRA | COMPOSICAO | 081445 | TE 90 GRAUS SOLDAVEL COM BUCHA DE LATÃO NA BOLSA CENTRAL 25 X 25 X 1/2" | Un |  | 15.89 | 19.15 | 0
1.3.4.5.2.22 | AGEHAB | COMPOSICAO | AGE81007 | BUCHA DE REDUÇÃO DE PVC ROSCÁVEL 3/4'' x 1/2" - REF.: 01228/ORSE | un |  | 5.02 | 6.06 | 0
1.3.4.5.2.23 | GOINFRA | COMPOSICAO | 081003 | TUBO SOLDAVEL PVC MARROM DIAM. 25 MM | m |  | 8.78 | 10.59 | 0
1.3.4.5.2.24 | GOINFRA | COMPOSICAO | 081004 | TUBO SOLDAVEL PVC MARROM DIAM. 32 MM | m |  | 13.53 | 16.31 | 0
1.3.4.6. |  |  |  | INFRA ESGOTO |  |  |  |  | 12210.44
1.3.4.6.1. |  |  |  | CASA PADRÃO |  |  |  |  | 12089.94
1.3.4.6.1.1 | AGEHAB | COMPOSICAO | AGE81061 | CURVA 45º LONGA, 50MM, PARA ESGOTO, SÉRIE NORMAL - REF.: 81735/GOINFRA | un |  | 28.3 | 34.11 | 0
1.3.4.6.1.2 | GOINFRA | COMPOSICAO | 081730 | CURVA 90 GRAUS CURTA DIAM. 40 MM (ESGOTO) | Un |  | 16.67 | 20.09 | 0
1.3.4.6.1.3 | GOINFRA | COMPOSICAO | 081731 | CURVA 90 GRAUS CURTA DIAM. 50 MM (ESGOTO) | Un |  | 22.79 | 27.47 | 0
1.3.4.6.1.4 | GOINFRA | COMPOSICAO | 081921 | JOELHO 45 GRAUS DIAMETRO 40 MM (ESGOTO) | Un |  | 13.61 | 16.41 | 0
1.3.4.6.1.5 | GOINFRA | COMPOSICAO | 081922 | JOELHO 45 GRAUS DIAMETRO 50 MM (ESGOTO) | Un |  | 15.05 | 18.14 | 0
1.3.4.6.1.6 | GOINFRA | COMPOSICAO | 081927 | JOELHO 90 GRAUS C/ANEL 40 MM | Un |  | 14.69 | 17.71 | 0
1.3.4.6.1.7 | GOINFRA | COMPOSICAO | 081936 | JOELHO 90 GRAUS DIAMETRO 50 MM (ESGOTO) | Un |  | 14.78 | 17.82 | 0
1.3.4.6.1.8 | GOINFRA | COMPOSICAO | 081938 | JOELHO 90 GRAUS DIAMETRO 100 MM (ESGOTO) | Un |  | 28.32 | 34.13 | 0
1.3.4.6.1.9 | GOINFRA | COMPOSICAO | 081961 | JUNCAO 45 GRAUS DIAMETRO 40 MM (ESGOTO) | Un |  | 15.39 | 18.55 | 0
1.3.4.6.1.10 | GOINFRA | COMPOSICAO | 081973 | JUNCAO SIMPLES DIAM. 100 X 50 MM (ESGOTO) | Un |  | 36.32 | 43.77 | 0
1.3.4.6.1.11 | GOINFRA | COMPOSICAO | 082301 | TUBO SOLDAVEL PARA ESGOTO DIAMETRO 40 MM | m |  | 16.57 | 19.97 | 0
1.3.4.6.1.12 | GOINFRA | COMPOSICAO | 082302 | TUBO SOLDAVEL PARA ESGOTO DIAMETRO 50 MM | m |  | 22.75 | 27.42 | 0
1.3.4.6.1.13 | GOINFRA | COMPOSICAO | 082303 | TUBO SOLDAVEL PARA ESGOTO DIAMETRO 75 MM | m | 56.55 | 34.32 | 41.36 | 2338.9
1.3.4.6.1.14 | GOINFRA | COMPOSICAO | 082304 | TUBO SOLDAVEL PARA ESGOTO DIAMETRO 100 MM | m | 182 | 37.32 | 44.97 | 8184.54
1.3.4.6.1.15 | GOINFRA | COMPOSICAO | 082001 | LUVA SIMPLES DIAMETRO 40 MM - (ESGOTO) | Un |  | 7.48 | 9.02 | 0
1.3.4.6.1.16 | GOINFRA | COMPOSICAO | 082002 | LUVA SIMPLES DIAMETRO 50 MM - (ESGOTO) | Un |  | 8.47 | 10.21 | 0
1.3.4.6.1.17 | GOINFRA | COMPOSICAO | 082003 | LUVA SIMPLES DIAMETRO 75 MM - (ESGOTO) | Un |  | 12.99 | 15.66 | 0
1.3.4.6.1.18 | GOINFRA | COMPOSICAO | 082004 | LUVA SIMPLES DIAMETRO 100 mm - (ESGOTO) | Un |  | 15.06 | 18.15 | 0
1.3.4.6.1.19 | GOINFRA | COMPOSICAO | 082230 | TE SANITARIO DIAMETRO 50 X 50 MM (ESGOTO) | Un |  | 16.68 | 20.1 | 0
1.3.4.6.1.20 | GOINFRA | COMPOSICAO | 082233 | TE SANITARIO DIAMETRO 100 X 50 MM (ESGOTO) | Un |  | 29.26 | 35.26 | 0
1.3.4.6.1.21 | GOINFRA | COMPOSICAO | 081885 | TERMINAL DE VENTILACAO DIAMETRO 50 MM (ESGOTO) | Un | 78 | 11.92 | 14.37 | 1120.86
1.3.4.6.1.22 | GOINFRA | COMPOSICAO | 081935 | JOELHO 90 GRAUS DIAMETRO 40 MM (ESGOTO) | Un | 26 | 14.22 | 17.14 | 445.64
1.3.4.6.2. |  |  |  | CASA PCD |  |  |  |  | 120.5
1.3.4.6.2.1 | AGEHAB | COMPOSICAO | AGE81061 | CURVA 45º LONGA, 50MM, PARA ESGOTO, SÉRIE NORMAL - REF.: 81735/GOINFRA | un |  | 28.3 | 34.11 | 0
1.3.4.6.2.2 | GOINFRA | COMPOSICAO | 081730 | CURVA 90 GRAUS CURTA DIAM. 40 MM (ESGOTO) | Un |  | 16.67 | 20.09 | 0
1.3.4.6.2.3 | GOINFRA | COMPOSICAO | 081731 | CURVA 90 GRAUS CURTA DIAM. 50 MM (ESGOTO) | Un |  | 22.79 | 27.47 | 0
1.3.4.6.2.4 | GOINFRA | COMPOSICAO | 081921 | JOELHO 45 GRAUS DIAMETRO 40 MM (ESGOTO) | Un |  | 13.61 | 16.41 | 0
1.3.4.6.2.5 | GOINFRA | COMPOSICAO | 081922 | JOELHO 45 GRAUS DIAMETRO 50 MM (ESGOTO) | Un |  | 15.05 | 18.14 | 0
1.3.4.6.2.6 | GOINFRA | COMPOSICAO | 081927 | JOELHO 90 GRAUS C/ANEL 40 MM | Un |  | 14.69 | 17.71 | 0
1.3.4.6.2.7 | GOINFRA | COMPOSICAO | 081936 | JOELHO 90 GRAUS DIAMETRO 50 MM (ESGOTO) | Un |  | 14.78 | 17.82 | 0
1.3.4.6.2.8 | GOINFRA | COMPOSICAO | 081973 | JUNCAO SIMPLES DIAM. 100 X 50 MM (ESGOTO) | Un |  | 36.32 | 43.77 | 0
1.3.4.6.2.9 | GOINFRA | COMPOSICAO | 082304 | TUBO SOLDAVEL PARA ESGOTO DIAMETRO 100 MM | m |  | 37.32 | 44.97 | 0
1.3.4.6.2.10 | GOINFRA | COMPOSICAO | 082301 | TUBO SOLDAVEL PARA ESGOTO DIAMETRO 40 MM | m |  | 16.57 | 19.97 | 0
1.3.4.6.2.11 | GOINFRA | COMPOSICAO | 082302 | TUBO SOLDAVEL PARA ESGOTO DIAMETRO 50 MM | m |  | 22.75 | 27.42 | 0
1.3.4.6.2.12 | GOINFRA | COMPOSICAO | 082303 | TUBO SOLDAVEL PARA ESGOTO DIAMETRO 75 MM | m |  | 34.32 | 41.36 | 0
1.3.4.6.2.13 | GOINFRA | COMPOSICAO | 082001 | LUVA SIMPLES DIAMETRO 40 MM - (ESGOTO) | Un |  | 7.48 | 9.02 | 0
1.3.4.6.2.14 | GOINFRA | COMPOSICAO | 082002 | LUVA SIMPLES DIAMETRO 50 MM - (ESGOTO) | Un |  | 8.47 | 10.21 | 0
1.3.4.6.2.15 | GOINFRA | COMPOSICAO | 082003 | LUVA SIMPLES DIAMETRO 75 MM - (ESGOTO) | Un |  | 12.99 | 15.66 | 0
1.3.4.6.2.16 | GOINFRA | COMPOSICAO | 082004 | LUVA SIMPLES DIAMETRO 100 mm - (ESGOTO) | Un |  | 15.06 | 18.15 | 0
1.3.4.6.2.17 | GOINFRA | COMPOSICAO | 082230 | TE SANITARIO DIAMETRO 50 X 50 MM (ESGOTO) | Un |  | 16.68 | 20.1 | 0
1.3.4.6.2.18 | GOINFRA | COMPOSICAO | 082233 | TE SANITARIO DIAMETRO 100 X 50 MM (ESGOTO) | Un |  | 29.26 | 35.26 | 0
1.3.4.6.2.19 | GOINFRA | COMPOSICAO | 081885 | TERMINAL DE VENTILACAO DIAMETRO 50 MM (ESGOTO) | Un | 6 | 11.92 | 14.37 | 86.22
1.3.4.6.2.20 | GOINFRA | COMPOSICAO | 081935 | JOELHO 90 GRAUS DIAMETRO 40 MM (ESGOTO) | Un | 2 | 14.22 | 17.14 | 34.28
1.4. |  |  |  | 3ª ETAPA |  |  |  |  | 1293275.42
1.4.1. |  |  |  | ETAPA 3A - ESQUADRIAS METÁLICAS |  |  |  |  | 282131.64
1.4.1.1. |  |  |  | ESQUADRIAS METÁLICAS CASA PADRÃO |  |  |  |  | 261979.38
1.4.1.1.1 | AGEHAB | COMPOSICAO | AGE180004 | PORTA (90x210 cm) DE GIRO LAMINADA COM FOLHA EM CHAPA 0,5mm, BATENTE COM REQUADRO 12cm EM CHAPA 0,75mm, CADEIRINHA COM CHAPA 0,5mm, TRAVESSAS COM CHAPA 0,6mm. 100% AÇO GALVANIZADO CERTIFICADO COM PINTURA ELETROSTÁTICA A PO NA COR BRANCA COM 90-120 MÍCRONS, TRATAMENTO ANTICORROSIVO COM FOSFATIZAÇÃO A BASE DE ZINCO, FECHADURA E DOBRADIÇAS CROMADAS E CERTIFICADAS - REF.: 94807 ¦ SINAPI | un | 130 | 825.7 | 994.89 | 129335.7
1.4.1.1.2 | AGEHAB | COMPOSICAO | AGE180005 | PORTA (60x80 cm) DE GIRO LAMINADA PARA ALÇAPÃO, VENEZIANA VENTILADA, COM FOLHA EM CHAPA 0,35mm, BATENTE COM REQUADRO 12cm EM CHAPA 0,75mm, CADEIRINHA COM CHAPA 0,5mm, TRAVESSAS COM CHAPA 0,5mm. 100% AÇO GALVANIZADO CERTIFICADO COM PINTURA ELETROSTÁTICA A PO NA COR BRANCA COM 90-120 MÍCRONS, TRATAMENTO ANTICORROSIVO COM FOSFATIZAÇÃO A BASE DE ZINCO E FECHO CROMADO PARA FECHAMENTO, BORRACHA EPDM - REF.: 94807/SINAPI | un | 26 | 292.72 | 352.71 | 9170.46
1.4.1.1.3 | AGEHAB | COMPOSICAO | AGE180003 | PORTINHOLA PARA ABRIGO DE GÁS EM CANTONEIRA E TELA ARTÍSTICA, PINTADA DE BRANCO, COM PORTA CADEADO E CADEADO, 0,475X0,88M | un | 26 | 188.25 | 226.83 | 5897.58
1.4.1.1.4 | AGEHAB | COMPOSICAO | AGE180054 | JANELA (150x100 cm) CORRER 6 FOLHAS COM GRADE QUADRICULADA NA CHAPA 12x2mm E REQUADROS LATERAL E SUPERIOR COM 12cm NA CHAPA 0,5mm, SENDO 2 FOLHAS VENEZIANAS FIXAS EM CHAPA 0,3mm, 2 FOLHAS VENEZIANAS MÓVEIS EM CHAPA 0,3mm, E 2 FOLHAS MÓVEIS EM VIDRO LISO INCOLOR 4mm OU VIDRO FANTASIA SIMPLES MINI-BOREAL, FECHO CROMADO PARA FECHAMENTO E BORRACHA EPDM PARA FIXAÇÃO DO VIDRO. 100% AÇO GALVANIZADO CERTIFICADO COM PINTURA ELETROSTÁTICA A PÓ DE FÁBRICA NA COR BRANCA COM 90-120 MÍCRONS, TRATAMENTO ANTICORROSIVO COM FOSFATIZAÇÃO A BASE DE ZINCO | un | 52 | 919.97 | 1108.48 | 57640.96
1.4.1.1.5 | AGEHAB | COMPOSICAO | AGE180055 | JANELA (120x100 cm) DE CORRER 6 FOLHAS COM GRADE QUADRICULADA NA CHAPA 12x2mm E REQUADROS LATERAL E SUPERIOR COM 12cm NA CHAPA 0,5mm, SENDO 2 FOLHAS VENEZIANAS FIXAS EM CHAPA 0,3mm, 2 FOLHAS VENEZIANAS MÓVEIS EM CHAPA 0,3mm, E 2 FOLHAS MÓVEIS EM VIDRO LISO INCOLOR 4mm. 100% AÇO GALVANIZADO CERTIFICADO COM PINTURA ELETROSTÁTICA A PO NA COR BRANCA COM 90-120 MÍCRONS, TRATAMENTO ANTICORROSIVO COM FOSFATIZAÇÃO A BASE DE ZINCO E FECHO CROMADO PARA FECHAMENTO - REF.: 94807/SINAPI | un | 52 | 744.41 | 896.95 | 46641.4
1.4.1.1.6 | AGEHAB | COMPOSICAO | AGE180056 | JANELA MAXIM-AR (80x60 cm) COM GRADE QUADRICULADA NA CHAPA 14x2,5mm E REQUADROS LATERAL E SUPERIOR COM 12cm NA CHAPA 0,5mm, COM VIDRO MINI-BOREAL 4mm. 100% AÇO GALVANIZADO CERTIFICADO COM PINTURA ELETROSTÁTICA A PO NA COR BRANCA COM 90-120 MÍCRONS, TRATAMENTO ANTICORROSIVO COM FOSFATIZAÇÃO A BASE DE ZINCO E FECHO CROMADO PARA FECHAMENTO, BORRACHA EPDM - REF.: 94807/SINAPI | un | 26 | 424.33 | 511.28 | 13293.28
1.4.1.2. |  |  |  | ESQUADRIAS METÁLICAS CASA PCD |  |  |  |  | 20152.26
1.4.1.2.1 | AGEHAB | COMPOSICAO | AGE180004 | PORTA (90x210 cm) DE GIRO LAMINADA COM FOLHA EM CHAPA 0,5mm, BATENTE COM REQUADRO 12cm EM CHAPA 0,75mm, CADEIRINHA COM CHAPA 0,5mm, TRAVESSAS COM CHAPA 0,6mm. 100% AÇO GALVANIZADO CERTIFICADO COM PINTURA ELETROSTÁTICA A PO NA COR BRANCA COM 90-120 MÍCRONS, TRATAMENTO ANTICORROSIVO COM FOSFATIZAÇÃO A BASE DE ZINCO, FECHADURA E DOBRADIÇAS CROMADAS E CERTIFICADAS - REF.: 94807 ¦ SINAPI | un | 10 | 825.7 | 994.89 | 9948.9
1.4.1.2.2 | AGEHAB | COMPOSICAO | AGE180005 | PORTA (60x80 cm) DE GIRO LAMINADA PARA ALÇAPÃO, VENEZIANA VENTILADA, COM FOLHA EM CHAPA 0,35mm, BATENTE COM REQUADRO 12cm EM CHAPA 0,75mm, CADEIRINHA COM CHAPA 0,5mm, TRAVESSAS COM CHAPA 0,5mm. 100% AÇO GALVANIZADO CERTIFICADO COM PINTURA ELETROSTÁTICA A PO NA COR BRANCA COM 90-120 MÍCRONS, TRATAMENTO ANTICORROSIVO COM FOSFATIZAÇÃO A BASE DE ZINCO E FECHO CROMADO PARA FECHAMENTO, BORRACHA EPDM - REF.: 94807/SINAPI | un | 2 | 292.72 | 352.71 | 705.42
1.4.1.2.3 | AGEHAB | COMPOSICAO | AGE180003 | PORTINHOLA PARA ABRIGO DE GÁS EM CANTONEIRA E TELA ARTÍSTICA, PINTADA DE BRANCO, COM PORTA CADEADO E CADEADO, 0,475X0,88M | un | 2 | 188.25 | 226.83 | 453.66
1.4.1.2.4 | AGEHAB | COMPOSICAO | AGE180054 | JANELA (150x100 cm) CORRER 6 FOLHAS COM GRADE QUADRICULADA NA CHAPA 12x2mm E REQUADROS LATERAL E SUPERIOR COM 12cm NA CHAPA 0,5mm, SENDO 2 FOLHAS VENEZIANAS FIXAS EM CHAPA 0,3mm, 2 FOLHAS VENEZIANAS MÓVEIS EM CHAPA 0,3mm, E 2 FOLHAS MÓVEIS EM VIDRO LISO INCOLOR 4mm OU VIDRO FANTASIA SIMPLES MINI-BOREAL, FECHO CROMADO PARA FECHAMENTO E BORRACHA EPDM PARA FIXAÇÃO DO VIDRO. 100% AÇO GALVANIZADO CERTIFICADO COM PINTURA ELETROSTÁTICA A PÓ DE FÁBRICA NA COR BRANCA COM 90-120 MÍCRONS, TRATAMENTO ANTICORROSIVO COM FOSFATIZAÇÃO A BASE DE ZINCO | un | 4 | 919.97 | 1108.48 | 4433.92
1.4.1.2.5 | AGEHAB | COMPOSICAO | AGE180055 | JANELA (120x100 cm) DE CORRER 6 FOLHAS COM GRADE QUADRICULADA NA CHAPA 12x2mm E REQUADROS LATERAL E SUPERIOR COM 12cm NA CHAPA 0,5mm, SENDO 2 FOLHAS VENEZIANAS FIXAS EM CHAPA 0,3mm, 2 FOLHAS VENEZIANAS MÓVEIS EM CHAPA 0,3mm, E 2 FOLHAS MÓVEIS EM VIDRO LISO INCOLOR 4mm. 100% AÇO GALVANIZADO CERTIFICADO COM PINTURA ELETROSTÁTICA A PO NA COR BRANCA COM 90-120 MÍCRONS, TRATAMENTO ANTICORROSIVO COM FOSFATIZAÇÃO A BASE DE ZINCO E FECHO CROMADO PARA FECHAMENTO - REF.: 94807/SINAPI | un | 4 | 744.41 | 896.95 | 3587.8
1.4.1.2.6 | AGEHAB | COMPOSICAO | AGE180056 | JANELA MAXIM-AR (80x60 cm) COM GRADE QUADRICULADA NA CHAPA 14x2,5mm E REQUADROS LATERAL E SUPERIOR COM 12cm NA CHAPA 0,5mm, COM VIDRO MINI-BOREAL 4mm. 100% AÇO GALVANIZADO CERTIFICADO COM PINTURA ELETROSTÁTICA A PO NA COR BRANCA COM 90-120 MÍCRONS, TRATAMENTO ANTICORROSIVO COM FOSFATIZAÇÃO A BASE DE ZINCO E FECHO CROMADO PARA FECHAMENTO, BORRACHA EPDM - REF.: 94807/SINAPI | un | 2 | 424.33 | 511.28 | 1022.56
1.4.2. |  |  |  | ETAPA 3B - REVESTIMENTO CERAMICO |  |  |  |  | 282270.76
1.4.2.1. |  |  |  | CASA PADRÃO |  |  |  |  | 262108.58
1.4.2.1.1. |  |  |  | REVESTIMENTO CERAMICO DE PAREDE |  |  |  |  | 60283.64
1.4.2.1.1.1 | GOINFRA | COMPOSICAO | 201302 | REVESTIMENTO COM CERÂMICA | m2 | 578.76 | 86.44 | 104.16 | 60283.64
1.4.2.1.2. |  |  |  | FORROS |  |  |  |  | 31520.79
1.4.2.1.2.1 | GOINFRA | COMPOSICAO | 210515 | GESSO CORRIDO EM TETO | m2 | 1237.08 | 21.14 | 25.48 | 31520.79
1.4.2.1.3. |  |  |  | REVESTIMENTO CERAMICO DE PISO |  |  |  |  | 170304.15
1.4.2.1.3.1 | AGEHAB | COMPOSICAO | AGE220001 | PISO CERÂMICO 60x60 cm, ACABAMENTO ACETINADO, ANTIDERRAPANTE (COFII), COR CINZA MÉDIO, ASSENTADO COM ARGAMASSA COLANTE, INCLUSO CONTRAPISO E REJUNTAMENTO - REF.: 220309/GOINFRA | m² | 1210.82 | 101.37 | 122.15 | 147901.66
1.4.2.1.3.2 | AGEHAB | COMPOSICAO | AGE220003 | RODAPÉ EM CERÂMICA 60x60 cm, ACABAMENTO ACETINADO, ANTIDERRAPANTE (COFII), COR CINZA MÉDIO, H=10CM, ASSENTADO COM ARGAMASSA COLANTE, INCLUSO REJUNTAMENTO - REF.: 220310/GOINFRA | m | 1113.06 | 12.65 | 15.25 | 16974.16
1.4.2.1.3.3 | GOINFRA | COMPOSICAO | 220920 | SOLEIRA EM GRANITO IMPERMEABILIZADA COM CONTRAPISO (1CI:3ARML) | m2 | 10.92 | 412.56 | 497.1 | 5428.33
1.4.2.2. |  |  |  | CASA PCD |  |  |  |  | 20162.18
1.4.2.2.1. |  |  |  | REVESTIMENTO CERAMICO DE PAREDE |  |  |  |  | 4637.2
1.4.2.2.1.1 | GOINFRA | COMPOSICAO | 201302 | REVESTIMENTO COM CERÂMICA | m2 | 44.52 | 86.44 | 104.16 | 4637.2
1.4.2.2.2. |  |  |  | FORROS |  |  |  |  | 2424.67
1.4.2.2.2.1 | GOINFRA | COMPOSICAO | 210515 | GESSO CORRIDO EM TETO | m2 | 95.16 | 21.14 | 25.48 | 2424.67
1.4.2.2.3. |  |  |  | REVESTIMENTO CERAMICO DE PISO |  |  |  |  | 13100.31
1.4.2.2.3.1 | AGEHAB | COMPOSICAO | AGE220001 | PISO CERÂMICO 60x60 cm, ACABAMENTO ACETINADO, ANTIDERRAPANTE (COFII), COR CINZA MÉDIO, ASSENTADO COM ARGAMASSA COLANTE, INCLUSO CONTRAPISO E REJUNTAMENTO - REF.: 220309/GOINFRA | m² | 93.14 | 101.37 | 122.15 | 11377.05
1.4.2.2.3.2 | AGEHAB | COMPOSICAO | AGE220003 | RODAPÉ EM CERÂMICA 60x60 cm, ACABAMENTO ACETINADO, ANTIDERRAPANTE (COFII), COR CINZA MÉDIO, H=10CM, ASSENTADO COM ARGAMASSA COLANTE, INCLUSO REJUNTAMENTO - REF.: 220310/GOINFRA | m | 85.62 | 12.65 | 15.25 | 1305.7
1.4.2.2.3.3 | GOINFRA | COMPOSICAO | 220920 | SOLEIRA EM GRANITO IMPERMEABILIZADA COM CONTRAPISO (1CI:3ARML) | m2 | 0.84 | 412.56 | 497.1 | 417.56
1.4.3. |  |  |  | ETAPA 3C - DISPOSITIVOS, LOUÇAS E METAIS |  |  |  |  | 456998.03
1.4.3.1. |  |  |  | CASA PADRÃO |  |  |  |  | 412655.42
1.4.3.1.1. |  |  |  | INSTALAÇÕES ELÉTRICAS |  |  |  |  | 208274
1.4.3.1.1.1. |  |  |  | ENTRADA/ ALIMENTAÇÃO |  |  |  |  | 81235.69
1.4.3.1.1.1.1 | GOINFRA | COMPOSICAO | 070540 | CABO DE COBRE NU 10 MM2 (11,11 M/KG) | m |  | 11.32 | 13.65 | 0
1.4.3.1.1.1.2 | GOINFRA | COMPOSICAO | 070509 | CABO FLEXÍVEL EPR/XLPE (90°C), 0,6/1 KV - 10MM2 | m |  | 12.32 | 14.85 | 0
1.4.3.1.1.1.3 | GOINFRA | COMPOSICAO | 070541 | CABO DE COBRE NU 16 MM2 (6,94 M/KG) | m | 193.18 | 18.77 | 22.62 | 4369.73
1.4.3.1.1.1.4 | GOINFRA | COMPOSICAO | 070585 | CABO FLEXÍVEL PVC (70° C), 0,6/1 KV, 16 MM2 | m | 876.46 | 19.27 | 23.23 | 20360.16
1.4.3.1.1.1.5 | AGEHAB | COMPOSICAO | AGE70651 | HASTE REV.COBRE(COPPERWELD) 5/8" X 2,40 M C/CONECTOR | un | 52 | 47.7 | 57.48 | 2988.96
1.4.3.1.1.1.6 | AGEHAB | COMPOSICAO | AGE70650 | CAIXA DE INSPEÇÃO PARA ATERRAMENTO, CIRCULAR, EM POLIETILENO, DIÂMETRO INTERNO = 0,3 M - REF.: 98111/SINAPI | un | 52 | 56.23 | 67.76 | 3523.52
1.4.3.1.1.1.7 | AGEHAB | COMPOSICAO | AGE70635 | CAIXA DE PASSAGEM ELÉTRICA, DE EMBUTIR, EM PVC, COM TAMPA APARAFUSADA, 15x15cm | un | 26 | 66.76 | 80.45 | 2091.7
1.4.3.1.1.1.8 | GOINFRA | COMPOSICAO | 070710 | CAIXA DE PASSAGEM 30X30X40CM (MEDIDAS INTERNAS) COM TAMPA E DRENO BRITA | Un | 26 | 158.22 | 190.65 | 4956.9
1.4.3.1.1.1.9 | GOINFRA | COMPOSICAO | 071801 | PADRAO MONOFASICO 10 MM2 H=5 METROS | Un |  | 769.2 | 926.82 | 0
1.4.3.1.1.1.10 | GOINFRA | COMPOSICAO | 071805 | PADRAO MONOFASICO, 10 MM2 H=7 METROS | Un | 26 | 1181.29 | 1423.34 | 37006.84
1.4.3.1.1.1.11 | AGEHAB | COMPOSICAO | AGE70056 | QUADRO DE DISTRIBUIÇÃO, EM PVC, DE EMBUTIR, COM BARRAMENTO, PARA 12 DISJUNTORES - REF.: 72170/GOINFRA | un | 26 | 189.54 | 228.38 | 5937.88
1.4.3.1.1.2. |  |  |  | FIAÇÃO, ACABAMENTO E LUMINÁRIAS |  |  |  |  | 127038.31
1.4.3.1.1.2.1 | GOINFRA | COMPOSICAO | 072160 | PULSADOR CAMPAINHA | Un | 26 | 20.37 | 24.55 | 638.3
1.4.3.1.1.2.2 | AGEHAB | COMPOSICAO | AGE70041 | CAMPAINHA CIGARRA (1 MÓDULO), 10A/250V, INCLUINDO SUPORTE E PLACA | un | 26 | 37.51 | 45.2 | 1175.2
1.4.3.1.1.2.3 | GOINFRA | COMPOSICAO | 071440 | INTERRUPTOR SIMPLES (1 SECAO) | Un | 26 | 16.55 | 19.95 | 518.7
1.4.3.1.1.2.4 | GOINFRA | COMPOSICAO | 071443 | INTERRUPTOR SIMPLES 1 SEÇÃO E 1 TOMADA HEXAGONAL 2P + T - 10A CONJUGADOS | Un | 78 | 28.58 | 34.44 | 2686.32
1.4.3.1.1.2.5 | AGEHAB | COMPOSICAO | AGE70009 | INTERRUPTOR SIMPLES (2 SEÇÕES) E 1 TOMADA HEXAGONAL 2P+T - 10A CONJUGADOS, INCLUSO SUPORTE E PLACA - REF.: 91952 - 91998 - 91946/SINAPI | un | 52 | 53.74 | 64.76 | 3367.52
1.4.3.1.1.2.6 | GOINFRA | COMPOSICAO | 071431 | INTERRUPTOR PARALELO SIMPLES (1 SECAO) | Un | 52 | 24.81 | 29.9 | 1554.8
1.4.3.1.1.2.7 | AGEHAB | COMPOSICAO | AGE70013 | INTERRUPTOR PARALELO (1 SEÇÃO) COM 1 TOMADA HEXAGONAL 2P+T - 10A CONJUGADOS, INCLUSO SUPORTE E PLACA - REF.: 91954 - 91998 - 91946/SINAPI | un | 52 | 43.26 | 52.13 | 2710.76
1.4.3.1.1.2.8 | GOINFRA | COMPOSICAO | 072578 | TOMADA HEXAGONAL 2P + T - 10A - 250V | Un | 156 | 20.5 | 24.71 | 3854.76
1.4.3.1.1.2.9 | GOINFRA | COMPOSICAO | 072579 | TOMADA HEXAGONAL DUPLA 2P + T - 10A - 250V | un | 156 | 26.26 | 31.65 | 4937.4
1.4.3.1.1.2.10 | GOINFRA | COMPOSICAO | 072397 | TAMPA CEGA PLÁSTICA 4"X2" COM FURO CENTRAL (PARA TV/SOM...) | un | 26 | 5.74 | 6.92 | 179.92
1.4.3.1.1.2.11 | GOINFRA | COMPOSICAO | 071043 | CONECTOR TRIPOLAR EM PORCELANA PARA FIOS DE ATÉ 10MM2 (BORNES) 50A-250V (CHUVEIRO) | un | 26 | 15.93 | 19.2 | 499.2
1.4.3.1.1.2.12 | AGEHAB | COMPOSICAO | AGE70017 | CONJUNTO 4X4'' MONOBLOCO COM 04 TOMADAS 10A 2P+T - REF.: 91998 - 91951/SINAPI | un | 26 | 75.83 | 91.37 | 2375.62
1.4.3.1.1.2.13 | GOINFRA | COMPOSICAO | 071171 | DISJUNTOR MONOPOLAR DE 10 A 32-A | Un | 156 | 23.58 | 28.42 | 4433.52
1.4.3.1.1.2.14 | AGEHAB | COMPOSICAO | AGE70055 | DISJUNTOR MONOPOLAR DE 63-A - REF.: 071172/GOINFRA | un | 26 | 27.51 | 33.15 | 861.9
1.4.3.1.1.2.15 | GOINFRA | COMPOSICAO | 071457 | INTERRUPTOR DIFERENCIAL RESIDUAL (D.R.) TETRAPOLAR DE 63A-30mA | Un | 26 | 246.09 | 296.52 | 7709.52
1.4.3.1.1.2.16 | GOINFRA | COMPOSICAO | 071184 | DISPOSITIVO DE PROTEÇÃO CONTRA SURTOS (D.P.S.) 275V DE 8 A 40KA | Un | 26 | 101.81 | 122.68 | 3189.68
1.4.3.1.1.2.17 | GOINFRA | COMPOSICAO | 071290 | FIO ISOLADO PVC 750 V, 1,5 MM2 | m | 5455.06 | 3.58 | 4.32 | 23565.85
1.4.3.1.1.2.18 | GOINFRA | COMPOSICAO | 071291 | FIO ISOLADO PVC 750 V, 2,5 MM2 | m | 6708.78 | 4.83 | 5.83 | 39112.18
1.4.3.1.1.2.19 | GOINFRA | COMPOSICAO | 071292 | FIO ISOLADO PVC 750 V, 4 MM2 | m | 328.38 | 7.34 | 8.85 | 2906.16
1.4.3.1.1.2.20 | AGEHAB | COMPOSICAO | AGE70004 | INSTALAÇÃO DE ARANDELA TIPO TARTARUGA, DE SOBREPOR, COM 1 LÂMPADA LED DE 9W, BULBO, USO EXTERNO - REF.: 97607/SINAPI | un | 52 | 104.54 | 125.97 | 6550.44
1.4.3.1.1.2.21 | AGEHAB | COMPOSICAO | AGE70025 | PLAFON LED DE SOBREPOR 25W, 220V, 6500K, 2500LM, 30X30CM | un | 182 | 64.8 | 78.08 | 14210.56
1.4.3.1.2. |  |  |  | INSTALAÇÕES DE TELECOMUNICAÇÃO |  |  |  |  | 3328.26
1.4.3.1.2.1 | AGEHAB | COMPOSICAO | AGE70042 | TOMADA RJ45 + RJ11 (PLACA + SUPORTE + MÓDULO) - REF.: 72591 - 72596/GOINFRA | un | 26 | 80.32 | 96.78 | 2516.28
1.4.3.1.2.2 | AGEHAB | COMPOSICAO | AGE70043 | TOMADA PARA ANTENA DE RÁDIO E TV (PLACA + SUPORTE + MÓDULO) - REF.: 91946 - 91952/SINAPI | un | 26 | 25.91 | 31.23 | 811.98
1.4.3.1.3. |  |  |  | ÁGUA FRIA |  |  |  |  | 59687.98
1.4.3.1.3.1. |  |  |  | KIT CAVALETE ¦ ALIMENTAÇÃO |  |  |  |  | 20930.43
1.4.3.1.3.1.1 | AGEHAB | COMPOSICAO | AGE81898 | MURETA DE MEDIÇÃO (80x15x100cm), INCLUSO EMBASAMENTO, ALVENARIA, CHAPISCO, REBOCO, PINTURA TEXTURIZADA E ACRÍLICA, CAIXA PADRÃO SANEAGO EM POLICARBONATO (505x400x120cm) (PROJETO PADRÃO AGEHAB) | un | 26 | 311.79 | 375.68 | 9767.68
1.4.3.1.3.1.2 | GOINFRA | COMPOSICAO | 081811 | HIDROMETRO DIAM.RAMAL = 25 MM VAZAO =1,5 A 3 M3 | Un | 26 | 126.82 | 152.81 | 3973.06
1.4.3.1.3.1.3 | GOINFRA | COMPOSICAO | 081321 | JOELHO 90 GRAUS SOLDAVEL DIAMETRO 25 MM | Un | 182 | 8.21 | 9.9 | 1801.8
1.4.3.1.3.1.4 | GOINFRA | COMPOSICAO | 081402 | TE 90 GRAUS SOLDAVEL DIAMETRO 25 MM | Un | 26 | 9.21 | 11.1 | 288.6
1.4.3.1.3.1.5 | GOINFRA | COMPOSICAO | 081003 | TUBO SOLDAVEL PVC MARROM DIAM. 25 MM | m | 481.52 | 8.78 | 10.59 | 5099.29
1.4.3.1.3.2. |  |  |  | REGISTROS E VÁLVULAS |  |  |  |  | 38757.55
1.4.3.1.3.2.1 | GOINFRA | COMPOSICAO | 081861 | CAIXA D'AGUA POLIETILENO 1000 LTS. COM TAMPA | Un | 13 | 523.79 | 631.12 | 8204.56
1.4.3.1.3.2.2 | GOINFRA | COMPOSICAO | 081041 | ADAPTADOR PVC SOLDÁVEL LONGO COM FLANGES LIVRES PARA CAIXA D'ÁGUA 25X3/4" | Un | 13 | 18.07 | 21.78 | 283.14
1.4.3.1.3.2.3 | GOINFRA | COMPOSICAO | 081042 | ADAPTADOR PVC SOLDÁVEL LONGO COM FLANGES LIVRES PARA CAIXA D'ÁGUA 32X1" | Un | 39 | 22.09 | 26.62 | 1038.18
1.4.3.1.3.2.4 | GOINFRA | COMPOSICAO | 081043 | ADAPTADOR PVC SOLDÁVEL LONGO COM FLANGES LIVRES PARA CAIXA D'ÁGUA 50X1.1/2 | Un | 13 | 34.86 | 42.01 | 546.13
1.4.3.1.3.2.5 | GOINFRA | COMPOSICAO | 081067 | ADAPTADOR SOLDÁVEL CURTO C/ BOLSA E ROSCA PARA REGISTRO 32X1" | Un | 104 | 6.05 | 7.3 | 759.2
1.4.3.1.3.2.6 | GOINFRA | COMPOSICAO | 081066 | ADAPTADOR SOLDÁVEL CURTO C/ BOLSA E ROSCA PARA REGISTRO 25X3/4" | Un | 104 | 4.73 | 5.71 | 593.84
1.4.3.1.3.2.7 | GOINFRA | COMPOSICAO | 080946 | REGISTRO DE PRESSAO C/CANOPLA CROMADA DIAM.3/4" | Un | 26 | 104.3 | 125.68 | 3267.68
1.4.3.1.3.2.8 | AGEHAB | COMPOSICAO | AGE81030 | REGISTRO DE ESFERA, PVC, ROSCÁVEL, COM BORBOLETA, 3/4" - REF.: 103042/SINAPI | un | 13 | 23.41 | 28.21 | 366.73
1.4.3.1.3.2.9 | GOINFRA | COMPOSICAO | 080926 | REGISTRO DE GAVETA C/CANOPLA DIAMETRO 3/4" | Un | 52 | 110.97 | 133.71 | 6952.92
1.4.3.1.3.2.10 | GOINFRA | COMPOSICAO | 080927 | REGISTRO DE GAVETA C/CANOPLA DIAMETRO 1" | Un | 78 | 153.64 | 185.13 | 14440.14
1.4.3.1.3.2.11 | GOINFRA | COMPOSICAO | 080902 | REGISTRO DE GAVETA BRUTO DIAMETRO 3/4" | Un | 13 | 66.05 | 79.59 | 1034.67
1.4.3.1.3.2.12 | GOINFRA | COMPOSICAO | 080903 | REGISTRO DE GAVETA BRUTO DIAMETRO 1" | Un | 13 | 81.1 | 97.72 | 1270.36
1.4.3.1.4. |  |  |  | GRANITO / MÁRMORE SINTÉTICO |  |  |  |  | 50541.72
1.4.3.1.4.1 | AGEHAB | COMPOSICAO | AGE100021 | ELEMENTO VAZADO TIPO COBOGÓ EM CONCRETO NATURAL, TIPO TACO CHINÊS, 39x39x8 cm - REF.: 100501/GOINFRA | m² | 3.95 | 184.52 | 222.34 | 878.24
1.4.3.1.4.2 | AGEHAB | COMPOSICAO | AGE80018 | PIA EM GRANITO CINZA ANDORINHA 1,20x0,50 m COM CUBA EM INOX COM DIMENSÕES 46x30x17 cm - REF.: 271608/GOINFRA | un | 26 | 634.08 | 764.01 | 19864.26
1.4.3.1.4.3 | GOINFRA | COMPOSICAO | 080803 | TANQUE MARMORE/GRANITO SINTÉTICO / 1 BATEDOR | Un | 26 | 326.58 | 393.5 | 10231
1.4.3.1.4.4 | GOINFRA | COMPOSICAO | 271608 | BANCADA DE GRANITO C/ ESPELHO | m2 | 21.58 | 479.2 | 577.4 | 12460.29
1.4.3.1.4.5 | AGEHAB | COMPOSICAO | AGE80009 | CANTONEIRA (ABAS IGUAIS) EM FERRO GALVANIZADO (INSTALAÇÃO BANCADA) - REF.: 100861/SINAPI | m | 14.3 | 44.35 | 53.44 | 764.19
1.4.3.1.4.6 | AGEHAB | COMPOSICAO | AGE80010 | PAR DE SUPORTE MAO-FRANCESA EM AÇO, ABAS IGUAIS 30 CM, CAPACIDADE MINIMA 60 KG, BRANCO (LAVATÓRIO/TANQUE) - REF.: 100861/SINAPI | un | 52 | 65.22 | 78.59 | 4086.68
1.4.3.1.4.7 | AGEHAB | COMPOSICAO | AGE80011 | PAR DE SUPORTE MAO-FRANCESA EM AÇO, ABAS IGUAIS 40CM, CAPACIDADE MINIMA 60 KG, BRANCO (PIA) - REF.: 100862/SINAPI | un | 26 | 72.04 | 86.81 | 2257.06
1.4.3.1.5. |  |  |  | METAIS |  |  |  |  | 21104.46
1.4.3.1.5.1 | GOINFRA | COMPOSICAO | 080811 | TORNEIRA DE JARDIM COM BICO PARA MANGUEIRA DIÂMETRO DE 1/2" E 3/4" | Un | 52 | 76.97 | 92.75 | 4823
1.4.3.1.5.2 | AGEHAB | COMPOSICAO | AGE80002 | TORNEIRA ESFÉRICA PARA MÁQUINA DE LAVAR ROUPA, ACABAMENTO CROMADO, 1/4 DE VOLTA - REF.: 80810/GOINFRA | un | 26 | 64.42 | 77.63 | 2018.38
1.4.3.1.5.3 | GOINFRA | COMPOSICAO | 080656 | TORNEIRA DE MESA PARA PIA DIÂMETRO DE 1/2" - BICA MÓVEL | un | 78 | 151.76 | 182.86 | 14263.08
1.4.3.1.6. |  |  |  | LOUÇAS / ACESSÓRIOS |  |  |  |  | 55025.1
1.4.3.1.6.1 | GOINFRA | COMPOSICAO | 080526 | ASSENTO EM POLIPROPILENO COM SISTEMA DE FECHAMENTO SUAVE PARA VASO SANITÁRIO | Un | 26 | 169.63 | 204.39 | 5314.14
1.4.3.1.6.2 | GOINFRA | COMPOSICAO | 080721 | CHUVEIRO ELÉTRICO EM PVC COM BRAÇO METÁLICO | Un | 26 | 118.57 | 142.87 | 3714.62
1.4.3.1.6.3 | GOINFRA | COMPOSICAO | 080504 | VASO SANITÁRIO COM CAIXA ACOPLADA COM DUPLO ACIONAMENTO (1ª LINHA) - COMPLETO EXCLUSO O ASSENTO | Un | 26 | 690.44 | 831.92 | 21629.92
1.4.3.1.6.4 | AGEHAB | COMPOSICAO | AGE80012 | CUBA OVAL DE LOUÇA DE EMBUTIR COM DIMENSÕES 39x30x13 cm - REF.: 80590/GOINFRA | un | 26 | 119.2 | 143.63 | 3734.38
1.4.3.1.6.5 | GOINFRA | COMPOSICAO | 080580 | VALVULA PARA LAVATORIO OU BEBEDOURO METALICO DIAMETRO 1" | Un | 52 | 86.95 | 104.77 | 5448.04
1.4.3.1.6.6 | GOINFRA | COMPOSICAO | 080680 | VALVULA PARA PIA TIPO AMERICANA DIAMETRO 3.1/2" (METALICA) | Un | 26 | 67.13 | 80.89 | 2103.14
1.4.3.1.6.7 | GOINFRA | COMPOSICAO | 080555 | LIGAÇÃO FLEXÍVEL METÁLICA DIAM.1/2"(ENGATE) | Un | 78 | 52.53 | 63.3 | 4937.4
1.4.3.1.6.8 | GOINFRA | COMPOSICAO | 080562 | SIFAO FLEXIVEL UNIVERSAL (SANFONADO) EM PVC PARA LAVATORIO | Un | 78 | 22.73 | 27.39 | 2136.42
1.4.3.1.6.9 | GOINFRA | COMPOSICAO | 081752 | GRELHA QUADRADA ACO INOX ROTATIVO DIAM.150 MM | Un | 52 | 54.62 | 65.82 | 3422.64
1.4.3.1.6.10 | GOINFRA | COMPOSICAO | 082052 | PORTA GRELHA QUADRADO CROMADO DIAM.150 MM | Un | 52 | 18.45 | 22.24 | 1156.48
1.4.3.1.6.11 | GOINFRA | COMPOSICAO | 082053 | PORTA GRELHA QUADRADO PARA GRELHA QUADRADA DIAM. 100 MM | Un | 26 | 15.03 | 18.12 | 471.12
1.4.3.1.6.12 | GOINFRA | COMPOSICAO | 081751 | GRELHA QUADRADA ACO INOX ROTATIVO DIAM.100 MM | Un | 26 | 30.54 | 36.8 | 956.8
1.4.3.1.7. |  |  |  | INSTALAÇÃO DE GÁS |  |  |  |  | 14693.9
1.4.3.1.7.1 | AGEHAB | COMPOSICAO | AGE91012 | MANGUEIRA MALHA DE AÇO 1,50M COM MANÔMETRO PARA BOTIJÃO GLP, FORNECIMENTO E INSTALAÇÃO (INCLUSO TUBO DN 50mm PARA PASSAGEM) | un | 26 | 179.52 | 216.31 | 5624.06
1.4.3.1.7.2 | AGEHAB | COMPOSICAO | AGE91014 | ABRIGO DE GLP, TAMPO DE GRANITO, INCLUSO PISO, CHAPISCO, REBOCO E PINTURA ACRÍLICA, EXCETO ALVENARIA (PROJETO PADRÃO AGEHAB - CASA UNI) - REF.: 271608 - 200150 - 200403 - 260909/GOINFRA - AGE220004 | un | 26 | 289.51 | 348.84 | 9069.84
1.4.3.2. |  |  |  | CASA PCD |  |  |  |  | 44342.61
1.4.3.2.1. |  |  |  | INSTALAÇÕES ELÉTRICAS |  |  |  |  | 16021.05
1.4.3.2.1.1. |  |  |  | ENTRADA/ ALIMENTAÇÃO |  |  |  |  | 6248.89
1.4.3.2.1.1.1 | GOINFRA | COMPOSICAO | 070540 | CABO DE COBRE NU 10 MM2 (11,11 M/KG) | m |  | 11.32 | 13.65 | 0
1.4.3.2.1.1.2 | GOINFRA | COMPOSICAO | 070509 | CABO FLEXÍVEL EPR/XLPE (90°C), 0,6/1 KV - 10MM2 | m |  | 12.32 | 14.85 | 0
1.4.3.2.1.1.3 | GOINFRA | COMPOSICAO | 070541 | CABO DE COBRE NU 16 MM2 (6,94 M/KG) | m | 14.86 | 18.77 | 22.62 | 336.13
1.4.3.2.1.1.4 | GOINFRA | COMPOSICAO | 070585 | CABO FLEXÍVEL PVC (70° C), 0,6/1 KV, 16 MM2 | m | 67.42 | 19.27 | 23.23 | 1566.16
1.4.3.2.1.1.5 | AGEHAB | COMPOSICAO | AGE70651 | HASTE REV.COBRE(COPPERWELD) 5/8" X 2,40 M C/CONECTOR | un | 4 | 47.7 | 57.48 | 229.92
1.4.3.2.1.1.6 | AGEHAB | COMPOSICAO | AGE70650 | CAIXA DE INSPEÇÃO PARA ATERRAMENTO, CIRCULAR, EM POLIETILENO, DIÂMETRO INTERNO = 0,3 M - REF.: 98111/SINAPI | un | 4 | 56.23 | 67.76 | 271.04
1.4.3.2.1.1.7 | AGEHAB | COMPOSICAO | AGE70635 | CAIXA DE PASSAGEM ELÉTRICA, DE EMBUTIR, EM PVC, COM TAMPA APARAFUSADA, 15x15cm | un | 2 | 66.76 | 80.45 | 160.9
1.4.3.2.1.1.8 | GOINFRA | COMPOSICAO | 070710 | CAIXA DE PASSAGEM 30X30X40CM (MEDIDAS INTERNAS) COM TAMPA E DRENO BRITA | Un | 2 | 158.22 | 190.65 | 381.3
1.4.3.2.1.1.9 | GOINFRA | COMPOSICAO | 071801 | PADRAO MONOFASICO 10 MM2 H=5 METROS | Un |  | 769.2 | 926.82 | 0
1.4.3.2.1.1.10 | GOINFRA | COMPOSICAO | 071805 | PADRAO MONOFASICO, 10 MM2 H=7 METROS | Un | 2 | 1181.29 | 1423.34 | 2846.68
1.4.3.2.1.1.11 | AGEHAB | COMPOSICAO | AGE70056 | QUADRO DE DISTRIBUIÇÃO, EM PVC, DE EMBUTIR, COM BARRAMENTO, PARA 12 DISJUNTORES - REF.: 72170/GOINFRA | un | 2 | 189.54 | 228.38 | 456.76
1.4.3.2.1.2. |  |  |  | FIAÇÃO, ACABAMENTO E LUMINÁRIAS |  |  |  |  | 9772.16
1.4.3.2.1.2.1 | GOINFRA | COMPOSICAO | 072160 | PULSADOR CAMPAINHA | Un | 2 | 20.37 | 24.55 | 49.1
1.4.3.2.1.2.2 | AGEHAB | COMPOSICAO | AGE70041 | CAMPAINHA CIGARRA (1 MÓDULO), 10A/250V, INCLUINDO SUPORTE E PLACA | un | 2 | 37.51 | 45.2 | 90.4
1.4.3.2.1.2.3 | GOINFRA | COMPOSICAO | 071440 | INTERRUPTOR SIMPLES (1 SECAO) | Un | 2 | 16.55 | 19.95 | 39.9
1.4.3.2.1.2.4 | GOINFRA | COMPOSICAO | 071443 | INTERRUPTOR SIMPLES 1 SEÇÃO E 1 TOMADA HEXAGONAL 2P + T - 10A CONJUGADOS | Un | 6 | 28.58 | 34.44 | 206.64
1.4.3.2.1.2.5 | AGEHAB | COMPOSICAO | AGE70009 | INTERRUPTOR SIMPLES (2 SEÇÕES) E 1 TOMADA HEXAGONAL 2P+T - 10A CONJUGADOS, INCLUSO SUPORTE E PLACA - REF.: 91952 - 91998 - 91946/SINAPI | un | 4 | 53.74 | 64.76 | 259.04
1.4.3.2.1.2.6 | GOINFRA | COMPOSICAO | 071431 | INTERRUPTOR PARALELO SIMPLES (1 SECAO) | Un | 4 | 24.81 | 29.9 | 119.6
1.4.3.2.1.2.7 | AGEHAB | COMPOSICAO | AGE70013 | INTERRUPTOR PARALELO (1 SEÇÃO) COM 1 TOMADA HEXAGONAL 2P+T - 10A CONJUGADOS, INCLUSO SUPORTE E PLACA - REF.: 91954 - 91998 - 91946/SINAPI | un | 4 | 43.26 | 52.13 | 208.52
1.4.3.2.1.2.8 | GOINFRA | COMPOSICAO | 072578 | TOMADA HEXAGONAL 2P + T - 10A - 250V | Un | 12 | 20.5 | 24.71 | 296.52
1.4.3.2.1.2.9 | GOINFRA | COMPOSICAO | 072579 | TOMADA HEXAGONAL DUPLA 2P + T - 10A - 250V | un | 12 | 26.26 | 31.65 | 379.8
1.4.3.2.1.2.10 | GOINFRA | COMPOSICAO | 072397 | TAMPA CEGA PLÁSTICA 4"X2" COM FURO CENTRAL (PARA TV/SOM...) | un | 2 | 5.74 | 6.92 | 13.84
1.4.3.2.1.2.11 | GOINFRA | COMPOSICAO | 071043 | CONECTOR TRIPOLAR EM PORCELANA PARA FIOS DE ATÉ 10MM2 (BORNES) 50A-250V (CHUVEIRO) | un | 2 | 15.93 | 19.2 | 38.4
1.4.3.2.1.2.12 | AGEHAB | COMPOSICAO | AGE70017 | CONJUNTO 4X4'' MONOBLOCO COM 04 TOMADAS 10A 2P+T - REF.: 91998 - 91951/SINAPI | un | 2 | 75.83 | 91.37 | 182.74
1.4.3.2.1.2.13 | GOINFRA | COMPOSICAO | 071171 | DISJUNTOR MONOPOLAR DE 10 A 32-A | Un | 12 | 23.58 | 28.42 | 341.04
1.4.3.2.1.2.14 | AGEHAB | COMPOSICAO | AGE70055 | DISJUNTOR MONOPOLAR DE 63-A - REF.: 071172/GOINFRA | un | 2 | 27.51 | 33.15 | 66.3
1.4.3.2.1.2.15 | GOINFRA | COMPOSICAO | 071457 | INTERRUPTOR DIFERENCIAL RESIDUAL (D.R.) TETRAPOLAR DE 63A-30mA | Un | 2 | 246.09 | 296.52 | 593.04
1.4.3.2.1.2.16 | GOINFRA | COMPOSICAO | 071184 | DISPOSITIVO DE PROTEÇÃO CONTRA SURTOS (D.P.S.) 275V DE 8 A 40KA | Un | 2 | 101.81 | 122.68 | 245.36
1.4.3.2.1.2.17 | GOINFRA | COMPOSICAO | 071290 | FIO ISOLADO PVC 750 V, 1,5 MM2 | m | 419.62 | 3.58 | 4.32 | 1812.75
1.4.3.2.1.2.18 | GOINFRA | COMPOSICAO | 071291 | FIO ISOLADO PVC 750 V, 2,5 MM2 | m | 516.06 | 4.83 | 5.83 | 3008.62
1.4.3.2.1.2.19 | GOINFRA | COMPOSICAO | 071292 | FIO ISOLADO PVC 750 V, 4 MM2 | m | 25.26 | 7.34 | 8.85 | 223.55
1.4.3.2.1.2.20 | AGEHAB | COMPOSICAO | AGE70004 | INSTALAÇÃO DE ARANDELA TIPO TARTARUGA, DE SOBREPOR, COM 1 LÂMPADA LED DE 9W, BULBO, USO EXTERNO - REF.: 97607/SINAPI | un | 4 | 104.54 | 125.97 | 503.88
1.4.3.2.1.2.21 | AGEHAB | COMPOSICAO | AGE70025 | PLAFON LED DE SOBREPOR 25W, 220V, 6500K, 2500LM, 30X30CM | un | 14 | 64.8 | 78.08 | 1093.12
1.4.3.2.2. |  |  |  | INSTALAÇÕES DE TELECOMUNICAÇÃO |  |  |  |  | 256.02
1.4.3.2.2.1 | AGEHAB | COMPOSICAO | AGE70042 | TOMADA RJ45 + RJ11 (PLACA + SUPORTE + MÓDULO) - REF.: 72591 - 72596/GOINFRA | un | 2 | 80.32 | 96.78 | 193.56
1.4.3.2.2.2 | AGEHAB | COMPOSICAO | AGE70043 | TOMADA PARA ANTENA DE RÁDIO E TV (PLACA + SUPORTE + MÓDULO) - REF.: 91946 - 91952/SINAPI | un | 2 | 25.91 | 31.23 | 62.46
1.4.3.2.3. |  |  |  | ÁGUA FRIA |  |  |  |  | 4591.38
1.4.3.2.3.1. |  |  |  | KIT CAVALETE/ ALIMENTAÇÃO |  |  |  |  | 1610.03
1.4.3.2.3.1.1 | AGEHAB | COMPOSICAO | AGE81898 | MURETA DE MEDIÇÃO (80x15x100cm), INCLUSO EMBASAMENTO, ALVENARIA, CHAPISCO, REBOCO, PINTURA TEXTURIZADA E ACRÍLICA, CAIXA PADRÃO SANEAGO EM POLICARBONATO (505x400x120cm) (PROJETO PADRÃO AGEHAB) | un | 2 | 311.79 | 375.68 | 751.36
1.4.3.2.3.1.2 | GOINFRA | COMPOSICAO | 081811 | HIDROMETRO DIAM.RAMAL = 25 MM VAZAO =1,5 A 3 M3 | Un | 2 | 126.82 | 152.81 | 305.62
1.4.3.2.3.1.3 | GOINFRA | COMPOSICAO | 081321 | JOELHO 90 GRAUS SOLDAVEL DIAMETRO 25 MM | Un | 14 | 8.21 | 9.9 | 138.6
1.4.3.2.3.1.4 | GOINFRA | COMPOSICAO | 081402 | TE 90 GRAUS SOLDAVEL DIAMETRO 25 MM | Un | 2 | 9.21 | 11.1 | 22.2
1.4.3.2.3.1.5 | GOINFRA | COMPOSICAO | 081003 | TUBO SOLDAVEL PVC MARROM DIAM. 25 MM | m | 37.04 | 8.78 | 10.59 | 392.25
1.4.3.2.3.2. |  |  |  | REGISTROS E VÁLVULAS |  |  |  |  | 2981.35
1.4.3.2.3.2.1 | GOINFRA | COMPOSICAO | 081861 | CAIXA D'AGUA POLIETILENO 1000 LTS. COM TAMPA | Un | 1 | 523.79 | 631.12 | 631.12
1.4.3.2.3.2.2 | GOINFRA | COMPOSICAO | 081041 | ADAPTADOR PVC SOLDÁVEL LONGO COM FLANGES LIVRES PARA CAIXA D'ÁGUA 25X3/4" | Un | 1 | 18.07 | 21.78 | 21.78
1.4.3.2.3.2.3 | GOINFRA | COMPOSICAO | 081042 | ADAPTADOR PVC SOLDÁVEL LONGO COM FLANGES LIVRES PARA CAIXA D'ÁGUA 32X1" | Un | 3 | 22.09 | 26.62 | 79.86
1.4.3.2.3.2.4 | GOINFRA | COMPOSICAO | 081043 | ADAPTADOR PVC SOLDÁVEL LONGO COM FLANGES LIVRES PARA CAIXA D'ÁGUA 50X1.1/2 | Un | 1 | 34.86 | 42.01 | 42.01
1.4.3.2.3.2.5 | GOINFRA | COMPOSICAO | 081067 | ADAPTADOR SOLDÁVEL CURTO C/ BOLSA E ROSCA PARA REGISTRO 32X1" | Un | 8 | 6.05 | 7.3 | 58.4
1.4.3.2.3.2.6 | GOINFRA | COMPOSICAO | 081066 | ADAPTADOR SOLDÁVEL CURTO C/ BOLSA E ROSCA PARA REGISTRO 25X3/4" | Un | 8 | 4.73 | 5.71 | 45.68
1.4.3.2.3.2.7 | GOINFRA | COMPOSICAO | 080946 | REGISTRO DE PRESSAO C/CANOPLA CROMADA DIAM.3/4" | Un | 2 | 104.3 | 125.68 | 251.36
1.4.3.2.3.2.8 | AGEHAB | COMPOSICAO | AGE81030 | REGISTRO DE ESFERA, PVC, ROSCÁVEL, COM BORBOLETA, 3/4" - REF.: 103042/SINAPI | un | 1 | 23.41 | 28.21 | 28.21
1.4.3.2.3.2.9 | GOINFRA | COMPOSICAO | 080926 | REGISTRO DE GAVETA C/CANOPLA DIAMETRO 3/4" | Un | 4 | 110.97 | 133.71 | 534.84
1.4.3.2.3.2.10 | GOINFRA | COMPOSICAO | 080927 | REGISTRO DE GAVETA C/CANOPLA DIAMETRO 1" | Un | 6 | 153.64 | 185.13 | 1110.78
1.4.3.2.3.2.11 | GOINFRA | COMPOSICAO | 080902 | REGISTRO DE GAVETA BRUTO DIAMETRO 3/4" | Un | 1 | 66.05 | 79.59 | 79.59
1.4.3.2.3.2.12 | GOINFRA | COMPOSICAO | 080903 | REGISTRO DE GAVETA BRUTO DIAMETRO 1" | Un | 1 | 81.1 | 97.72 | 97.72
1.4.3.2.4. |  |  |  | GRANITO / MÁRMORE SINTÉTICO |  |  |  |  | 3820.26
1.4.3.2.4.1 | AGEHAB | COMPOSICAO | AGE100021 | ELEMENTO VAZADO TIPO COBOGÓ EM CONCRETO NATURAL, TIPO TACO CHINÊS, 39x39x8 cm - REF.: 100501/GOINFRA | m² |  | 184.52 | 222.34 | 0
1.4.3.2.4.2 | AGEHAB | COMPOSICAO | AGE80018 | PIA EM GRANITO CINZA ANDORINHA 1,20x0,50 m COM CUBA EM INOX COM DIMENSÕES 46x30x17 cm - REF.: 271608/GOINFRA | un | 2 | 634.08 | 764.01 | 1528.02
1.4.3.2.4.3 | GOINFRA | COMPOSICAO | 080803 | TANQUE MARMORE/GRANITO SINTÉTICO / 1 BATEDOR | Un | 2 | 326.58 | 393.5 | 787
1.4.3.2.4.4 | GOINFRA | COMPOSICAO | 271608 | BANCADA DE GRANITO C/ ESPELHO | m2 | 1.66 | 479.2 | 577.4 | 958.48
1.4.3.2.4.5 | AGEHAB | COMPOSICAO | AGE80009 | CANTONEIRA (ABAS IGUAIS) EM FERRO GALVANIZADO (INSTALAÇÃO BANCADA) - REF.: 100861/SINAPI | m | 1.1 | 44.35 | 53.44 | 58.78
1.4.3.2.4.6 | AGEHAB | COMPOSICAO | AGE80010 | PAR DE SUPORTE MAO-FRANCESA EM AÇO, ABAS IGUAIS 30 CM, CAPACIDADE MINIMA 60 KG, BRANCO (LAVATÓRIO/TANQUE) - REF.: 100861/SINAPI | un | 4 | 65.22 | 78.59 | 314.36
1.4.3.2.4.7 | AGEHAB | COMPOSICAO | AGE80011 | PAR DE SUPORTE MAO-FRANCESA EM AÇO, ABAS IGUAIS 40CM, CAPACIDADE MINIMA 60 KG, BRANCO (PIA) - REF.: 100862/SINAPI | un | 2 | 72.04 | 86.81 | 173.62
1.4.3.2.5. |  |  |  | METAIS |  |  |  |  | 13256.52
1.4.3.2.5.1 | AGEHAB | COMPOSICAO | AGE80003 | TORNEIRA DE MESA PARA LAVATÓRIO, PIA E TANQUE, BICA ALTA, COM ALAVANCA (ACESSÍVEL), ACABAMENTO CROMADO, 1/4 DE VOLTA - REF.: 80570/GOINFRA | un | 6 | 671.69 | 809.33 | 4855.98
1.4.3.2.5.2 | GOINFRA | COMPOSICAO | 080811 | TORNEIRA DE JARDIM COM BICO PARA MANGUEIRA DIÂMETRO DE 1/2" E 3/4" | Un | 4 | 76.97 | 92.75 | 371
1.4.3.2.5.3 | AGEHAB | COMPOSICAO | AGE80002 | TORNEIRA ESFÉRICA PARA MÁQUINA DE LAVAR ROUPA, ACABAMENTO CROMADO, 1/4 DE VOLTA - REF.: 80810/GOINFRA | un | 2 | 64.42 | 77.63 | 155.26
1.4.3.2.5.4 | GOINFRA | COMPOSICAO | 230174 | BARRA DE APOIO EM AÇO INOX - 40 CM | un | 4 | 85.52 | 103.05 | 412.2
1.4.3.2.5.5 | AGEHAB | COMPOSICAO | AGE230001 | BARRA DE APOIO EM AÇO INOX - 70 CM - REF.: 230174 - 230176/GOINFRA - 100867/SINAPI | un | 4 | 336.51 | 405.47 | 1621.88
1.4.3.2.5.6 | AGEHAB | COMPOSICAO | AGE230003 | BARRA DE APOIO EM "L", EM ACO INOX POLIDO 70 X 70 CM, FIXADA NA PAREDE - REF.: 100863/SINAPI | un | 2 | 633.36 | 763.14 | 1526.28
1.4.3.2.5.7 | AGEHAB | COMPOSICAO | AGE230005 | BARRA DE APOIO ARTICULADA EM AÇO INOX - 70 CM - REF.: 100865/SINAPI | un | 2 | 629.27 | 758.21 | 1516.42
1.4.3.2.5.8 | AGEHAB | COMPOSICAO | AGE230004 | BANCO ARTICULADO PARA BANHO, EM ACO INOX POLIDO, 70 X 45 CM - REF.: 230174-230176/GOINFRA - 100875/SINAPI | un | 2 | 1160.88 | 1398.75 | 2797.5
1.4.3.2.6. |  |  |  | LOUÇAS / ACESSÓRIOS |  |  |  |  | 5267.08
1.4.3.2.6.1 | GOINFRA | COMPOSICAO | 080526 | ASSENTO EM POLIPROPILENO COM SISTEMA DE FECHAMENTO SUAVE PARA VASO SANITÁRIO | Un | 2 | 169.63 | 204.39 | 408.78
1.4.3.2.6.2 | GOINFRA | COMPOSICAO | 080721 | CHUVEIRO ELÉTRICO EM PVC COM BRAÇO METÁLICO | Un | 2 | 118.57 | 142.87 | 285.74
1.4.3.2.6.3 | GOINFRA | COMPOSICAO | 080505 | VASO SANITÁRIO PARA PcD COM CAIXA ACOPLADA COM DUPLO ACIONAMENTO (1ª LINHA) - COMPLETO EXCLUSO O ASSENTO | un | 2 | 1550.91 | 1868.7 | 3737.4
1.4.3.2.6.4 | AGEHAB | COMPOSICAO | AGE80012 | CUBA OVAL DE LOUÇA DE EMBUTIR COM DIMENSÕES 39x30x13 cm - REF.: 80590/GOINFRA | un | 2 | 119.2 | 143.63 | 287.26
1.4.3.2.6.5 | AGEHAB | COMPOSICAO | AGE80007 | DUCHA MANUAL COM MANGUEIRA PARA CHUVEIRO | un | 2 | 35.61 | 42.91 | 85.82
1.4.3.2.6.6 | GOINFRA | COMPOSICAO | 080580 | VALVULA PARA LAVATORIO OU BEBEDOURO METALICO DIAMETRO 1" | Un |  | 86.95 | 104.77 | 0
1.4.3.2.6.7 | GOINFRA | COMPOSICAO | 080680 | VALVULA PARA PIA TIPO AMERICANA DIAMETRO 3.1/2" (METALICA) | Un |  | 67.13 | 80.89 | 0
1.4.3.2.6.8 | GOINFRA | COMPOSICAO | 080555 | LIGAÇÃO FLEXÍVEL METÁLICA DIAM.1/2"(ENGATE) | Un |  | 52.53 | 63.3 | 0
1.4.3.2.6.9 | GOINFRA | COMPOSICAO | 080562 | SIFAO FLEXIVEL UNIVERSAL (SANFONADO) EM PVC PARA LAVATORIO | Un |  | 22.73 | 27.39 | 0
1.4.3.2.6.10 | GOINFRA | COMPOSICAO | 081752 | GRELHA QUADRADA ACO INOX ROTATIVO DIAM.150 MM | Un | 4 | 54.62 | 65.82 | 263.28
1.4.3.2.6.11 | GOINFRA | COMPOSICAO | 082052 | PORTA GRELHA QUADRADO CROMADO DIAM.150 MM | Un | 4 | 18.45 | 22.24 | 88.96
1.4.3.2.6.12 | GOINFRA | COMPOSICAO | 082053 | PORTA GRELHA QUADRADO PARA GRELHA QUADRADA DIAM. 100 MM | Un | 2 | 15.03 | 18.12 | 36.24
1.4.3.2.6.13 | GOINFRA | COMPOSICAO | 081751 | GRELHA QUADRADA ACO INOX ROTATIVO DIAM.100 MM | Un | 2 | 30.54 | 36.8 | 73.6
1.4.3.2.7. |  |  |  | INSTALAÇÃO DE GÁS |  |  |  |  | 1130.3
1.4.3.2.7.1 | AGEHAB | COMPOSICAO | AGE91012 | MANGUEIRA MALHA DE AÇO 1,50M COM MANÔMETRO PARA BOTIJÃO GLP, FORNECIMENTO E INSTALAÇÃO (INCLUSO TUBO DN 50mm PARA PASSAGEM) | un | 2 | 179.52 | 216.31 | 432.62
1.4.3.2.7.2 | AGEHAB | COMPOSICAO | AGE91014 | ABRIGO DE GLP, TAMPO DE GRANITO, INCLUSO PISO, CHAPISCO, REBOCO E PINTURA ACRÍLICA, EXCETO ALVENARIA (PROJETO PADRÃO AGEHAB - CASA UNI) - REF.: 271608 - 200150 - 200403 - 260909/GOINFRA - AGE220004 | un | 2 | 289.51 | 348.84 | 697.68
1.4.4. |  |  |  | ETAPA 3D - LUMINÁRIAS, ACESSÓRIOS E PINTURAS |  |  |  |  | 271874.99
1.4.4.1. |  |  |  | CASA PADRÃO |  |  |  |  | 189812.04
1.4.4.1.1. |  |  |  | PINTURA |  |  |  |  | 175228.34
1.4.4.1.1.1. |  |  |  | PINTURA INTERNA |  |  |  |  | 95707.99
1.4.4.1.1.1.1 | GOINFRA | COMPOSICAO | 261001 | PINTURA LATEX ACRILICO 2 DEMAOS | m2 | 2746.64 | 12.4 | 14.95 | 41062.26
1.4.4.1.1.1.2 | GOINFRA | COMPOSICAO | 260601 | PINTURA TEXTURIZADA C/SELADOR ACRILICO | m2 | 372.58 | 13.87 | 16.72 | 6229.53
1.4.4.1.1.1.3 | GOINFRA | COMPOSICAO | 261300 | EMASSAMENTO COM MASSA PVA DUAS DEMAOS | m2 | 2382.12 | 12.97 | 15.63 | 37232.53
1.4.4.1.1.1.4 | GOINFRA | COMPOSICAO | 261304 | EMASSAMENTO ACRILICO 2 DEMAOS | m2 | 364.52 | 18.35 | 22.12 | 8063.18
1.4.4.1.1.1.5 | GOINFRA | COMPOSICAO | 261005 | PINTURA COM SELADOR ACRILICO | m2 | 1214.2 | 2.13 | 2.57 | 3120.49
1.4.4.1.1.2. |  |  |  | PINTURA EXTERNA |  |  |  |  | 73906.38
1.4.4.1.1.2.1 | GOINFRA | COMPOSICAO | 260601 | PINTURA TEXTURIZADA C/SELADOR ACRILICO | m2 | 3732.82 | 13.87 | 16.72 | 62412.75
1.4.4.1.1.2.2 | GOINFRA | COMPOSICAO | 260902 | PINTURA C/VERNIZ ACRILICO-02 DEMAOS | m2 | 92.82 | 12.53 | 15.1 | 1401.58
1.4.4.1.1.2.3 | GOINFRA | COMPOSICAO | 261001 | PINTURA LATEX ACRILICO 2 DEMAOS | m2 | 670.54 | 12.4 | 14.95 | 10024.57
1.4.4.1.1.2.4 | GOINFRA | COMPOSICAO | 261005 | PINTURA COM SELADOR ACRILICO | m2 | 26.26 | 2.13 | 2.57 | 67.48
1.4.4.1.1.3. |  |  |  | PINTURA PISO |  |  |  |  | 5613.97
1.4.4.1.1.3.1 | GOINFRA | COMPOSICAO | 261703 | PINTURA TINTA POLIESPORTIVA - 2 DEMÃOS (PISOS E CIMENTADOS) | m2 | 353.08 | 13.19 | 15.9 | 5613.97
1.4.4.1.2. |  |  |  | DIVERSOS |  |  |  |  | 14583.7
1.4.4.1.2.1 | GOINFRA | COMPOSICAO | 270501 | LIMPEZA FINAL DE OBRA - (OBRAS CIVIS) | m2 | 1418.04 | 4.18 | 5.04 | 7146.92
1.4.4.1.2.2 | GOINFRA | COMPOSICAO | 051027 | LASTRO DE BRITA (OBRAS CIVIS) | m3 |  | 224.13 | 270.06 | 0
1.4.4.1.2.3 | AGEHAB | COMPOSICAO | AGE270023 | PLANTIO DE MUDA DE ÁRVORE ORNAMENTAL, COM ALTURA ATÉ A 1,00M - REF.: 98510/SINAPI | un | 26 | 78.73 | 94.87 | 2466.62
1.4.4.1.2.4 | AGEHAB | COMPOSICAO | AGE270020 | PLACA DE ENDEREÇO (20X30)CM | un | 26 | 24.84 | 29.94 | 778.44
1.4.4.1.2.5 | AGEHAB | COMPOSICAO | AGE270021 | CAIXA DE CORREIO | un | 26 | 133.8 | 161.22 | 4191.72
1.4.4.2. |  |  |  | CASA PCD |  |  |  |  | 14952.92
1.4.4.2.1. |  |  |  | PINTURA |  |  |  |  | 13831.1
1.4.4.2.1.1. |  |  |  | PINTURA INTERNA |  |  |  |  | 7362.13
1.4.4.2.1.1.1 | GOINFRA | COMPOSICAO | 261001 | PINTURA LATEX ACRILICO 2 DEMAOS | m2 | 211.28 | 12.4 | 14.95 | 3158.63
1.4.4.2.1.1.2 | GOINFRA | COMPOSICAO | 260601 | PINTURA TEXTURIZADA C/SELADOR ACRILICO | m2 | 28.66 | 13.87 | 16.72 | 479.19
1.4.4.2.1.1.3 | GOINFRA | COMPOSICAO | 261300 | EMASSAMENTO COM MASSA PVA DUAS DEMAOS | m2 | 183.24 | 12.97 | 15.63 | 2864.04
1.4.4.2.1.1.4 | GOINFRA | COMPOSICAO | 261304 | EMASSAMENTO ACRILICO 2 DEMAOS | m2 | 28.04 | 18.35 | 22.12 | 620.24
1.4.4.2.1.1.5 | GOINFRA | COMPOSICAO | 261005 | PINTURA COM SELADOR ACRILICO | m2 | 93.4 | 2.13 | 2.57 | 240.03
1.4.4.2.1.2. |  |  |  | PINTURA EXTERNA |  |  |  |  | 5685.1
1.4.4.2.1.2.1 | GOINFRA | COMPOSICAO | 260601 | PINTURA TEXTURIZADA C/SELADOR ACRILICO | m2 | 287.14 | 13.87 | 16.72 | 4800.98
1.4.4.2.1.2.2 | GOINFRA | COMPOSICAO | 260902 | PINTURA C/VERNIZ ACRILICO-02 DEMAOS | m2 | 7.14 | 12.53 | 15.1 | 107.81
1.4.4.2.1.2.3 | GOINFRA | COMPOSICAO | 261001 | PINTURA LATEX ACRILICO 2 DEMAOS | m2 | 51.58 | 12.4 | 14.95 | 771.12
1.4.4.2.1.2.4 | GOINFRA | COMPOSICAO | 261005 | PINTURA COM SELADOR ACRILICO | m2 | 2.02 | 2.13 | 2.57 | 5.19
1.4.4.2.1.3. |  |  |  | PINTURA PISO |  |  |  |  | 783.87
1.4.4.2.1.3.1 | GOINFRA | COMPOSICAO | 261703 | PINTURA TINTA POLIESPORTIVA - 2 DEMÃOS (PISOS E CIMENTADOS) | m2 | 49.3 | 13.19 | 15.9 | 783.87
1.4.4.2.2. |  |  |  | DIVERSOS |  |  |  |  | 1121.82
1.4.4.2.2.1 | GOINFRA | COMPOSICAO | 270501 | LIMPEZA FINAL DE OBRA - (OBRAS CIVIS) | m2 | 109.08 | 4.18 | 5.04 | 549.76
1.4.4.2.2.2 | GOINFRA | COMPOSICAO | 051027 | LASTRO DE BRITA (OBRAS CIVIS) | m3 |  | 224.13 | 270.06 | 0
1.4.4.2.2.3 | AGEHAB | COMPOSICAO | AGE270023 | PLANTIO DE MUDA DE ÁRVORE ORNAMENTAL, COM ALTURA ATÉ A 1,00M - REF.: 98510/SINAPI | un | 2 | 78.73 | 94.87 | 189.74
1.4.4.2.2.4 | AGEHAB | COMPOSICAO | AGE270020 | PLACA DE ENDEREÇO (20X30)CM | un | 2 | 24.84 | 29.94 | 59.88
1.4.4.2.2.5 | AGEHAB | COMPOSICAO | AGE270021 | CAIXA DE CORREIO | un | 2 | 133.8 | 161.22 | 322.44
1.4.4.3. |  |  |  | SERVIÇOS FINAIS |  |  |  |  | 67110.03
1.4.4.3.1 | GOINFRA | COMPOSICAO | 270210 | PLANTIO GRAMA ESMERALDA PLACA C/ M.O. IRRIG., ADUBO,TERRA VEGETAL (O.C.) A<11.000,00M2 | m2 | 2159.63 | 21.89 | 26.38 | 56971.03
1.4.4.3.2 | GOINFRA | COMPOSICAO | 220102 | PISO CONCRETO DESEMPENADO ESPESSURA = 5 CM 1:2,5:3,5 | m2 | 39.43 | 36.45 | 43.93 | 1732.15
1.4.4.3.3 | GOINFRA | COMPOSICAO | 261703 | PINTURA TINTA POLIESPORTIVA - 2 DEMÃOS (PISOS E CIMENTADOS) | m2 | 197.23 | 13.19 | 15.9 | 3135.95
1.4.4.3.4 | GOINFRA | COMPOSICAO | 030116 | DESMOBILIZAÇÃO DO CANTEIRO DE OBRAS - INCLUSIVE CARGA E DESCARGA E A HORA IMPRODUTIVA DO CAMINHÃO - ( EXCLUSO O TRANSPORTE ) | un | 1 | 403.36 | 486.02 | 486.02
1.4.4.3.5 | GOINFRA | COMPOSICAO | 270804 | PLACA DE INAUGURAÇÃO AÇO ESCOVADO 60 X 120 CM | un | 1 | 1900.06 | 2289.39 | 2289.39
1.4.4.3.6 | AGEHAB | COMPOSICAO | AGE30006 | OBELISCO PARA PLACA DE INAUGURAÇÃO - PADRÃO AGEHAB | un | 1 | 1859.35 | 2240.34 | 2240.34
1.4.4.3.7 | GOINFRA | COMPOSICAO | 020109 | DEMOLIÇÃO MANUAL DE PISO CIMENTICIO SOBRE LASTRO DE CONCRETO COM TRANSPORTE ATE CAÇAMBA E CARGA | m2 | 13.2 | 16.04 | 19.33 | 255.15
1.5. |  |  |  | 4ª ETAPA |  |  |  |  | 23045.6
1.5.1. |  |  |  | ETAPA 4A - RETENÇÃO DA TERRAPLANAGEM |  |  |  |  | 23045.6
1.5.1.1. |  |  |  | SERVIÇO EM TERRA - OPÇÃO (CONSERVADORA) |  |  |  |  | 23045.6
1.5.1.1.1 | GOINFRA | COMPOSICAO | 041004 | ESCAVACAO MECANICA | m3 | 0.96 | 2.48 | 3 | 2.88
1.5.1.1.2 | GOINFRA | COMPOSICAO | 041146 | FORNECIMENTO DE SOLO PARA ATERRO - EXCLUSO TRANSPORTE PARA OBRA | m3 | 251.57 | 14.61 | 17.61 | 4430.14
1.5.1.1.3 | GOINFRA | COMPOSICAO | 041006 | TRANSPORTE DE MATERIAL ESCAVADO M3.KM | m3km | 5031.48 | 2.82 | 3.4 | 17107.03
1.5.1.1.4 | GOINFRA | COMPOSICAO | 041008 | COMPACTAÇÃO MECÂNICA COM CONTROLE DA UMIDADE (95% PN) | m3 | 229.58 | 5.43 | 6.55 | 1503.74
1.5.1.1.5 | GOINFRA | COMPOSICAO | 041010 | TRANSPORTE COM LÂMINA ATE 100 M - (OBRAS CIVIS) | m3 | 0.96 | 1.56 | 1.89 | 1.81
2. |  |  |  | PASSEIO PÚBLICO |  |  |  |  | 111659.64
2.1. |  |  |  | SERVIÇOS PRELIMINARES |  |  |  |  | 5473.25
2.1.1 | GOINFRA | COMPOSICAO | 020703 | LOCAÇÃO DE PRAÇA, QUADRA, IMPLANTAÇÃO, UTILIZANDO CAVALETE, INCLUSO PIQUETE COM TESTEMUNHA | m2 | 1099.98 | 0.33 | 0.4 | 439.99
2.1.2 | GOINFRA | COMPOSICAO | 020202 | RASPAGEM E LIMPEZA MANUAL DO TERRENO | m2 | 1099.98 | 3.05 | 3.68 | 4047.92
2.1.3 | GOINFRA | COMPOSICAO | 020143 | DEMOLIÇÃO MANUAL MEIO FIO SEM REAPROVEITAMENTO COM TRANSPORTE ATÉ CAÇAMBA E CARGA | m | 116.06 | 7.04 | 8.49 | 985.34
2.2. |  |  |  | TRANSPORTES |  |  |  |  | 8731.8
2.2.1 | GOINFRA | COMPOSICAO | 030105 | TRANSPORTE DE ENTULHO EM CAÇAMBA ESTACIONÁRIA INCLUSO A CARGA MANUAL | m3 | 77 | 94.11 | 113.4 | 8731.8
2.3. |  |  |  | SERVIÇO EM TERRA |  |  |  |  | 3915.92
2.3.1 | GOINFRA | COMPOSICAO | 041140 | REGULARIZAÇÃO DO TERRENO SEM APILOAMENTO COM TRANSPORTE MANUAL DA TERRA ESCAVADA | m2 | 1099.98 | 2.95 | 3.56 | 3915.92
2.4. |  |  |  | REVESTIMENTO DE PISO |  |  |  |  | 58269.49
2.4.1 | GOINFRA | COMPOSICAO | 220050 | LASTRO DE CONCRETO REGULARIZADO SEM IMPERMEAB. 1:3:6 ESP= 5CM (BASE) | m2 | 123.94 | 30.68 | 36.97 | 4582.06
2.4.2 | GOINFRA | COMPOSICAO | 221126 | PISO DE LADRILHO HIDRÁULICO COLORIDO MODELO TÁTIL ( ALERTA OU DIRECIONAL) SEM LASTRO | m2 | 123.94 | 174.94 | 210.79 | 26125.31
2.4.3 | GOINFRA | COMPOSICAO | 220102 | PISO CONCRETO DESEMPENADO ESPESSURA = 5 CM 1:2,5:3,5 | m2 | 627.41 | 36.45 | 43.93 | 27562.12
2.5. |  |  |  | DIVERSOS |  |  |  |  | 35269.18
2.5.1 | GOINFRA | COMPOSICAO | 270205 | GRADE PROTEÇÃO 50X50CM EM CAIBRO COM H=1,70M E RIPAS ESPAÇADAS EM 17CM - PARA MUDA DE ÁRVORE | Un | 32 | 252.14 | 303.81 | 9721.92
2.5.2 | GOINFRA | COMPOSICAO | 270210 | PLANTIO GRAMA ESMERALDA PLACA C/ M.O. IRRIG., ADUBO,TERRA VEGETAL (O.C.) A<11.000,00M2 | m2 | 348.63 | 21.89 | 26.38 | 9196.85
2.5.3 | GOINFRA | COMPOSICAO | 270212 | ABERTURA DE CAVA 80X80X80CM C/ ADUBAÇÃO E PLANTIO DE ARBUSTO, ÁRVORE OU PALMEIRA C/ H=0,70 A 2,00M - EXCLUSO O CUSTO DE AQUISIÇÃO DA MUDA | un | 32 | 43.79 | 52.77 | 1688.64
2.5.4 | SINAPI | INSUMO | 358 | MUDA DE ARVORE ORNAMENTAL, OITI/AROEIRA SALSA/ANGICO/IPE/JACARANDA OU EQUIVALENTE DA REGIAO, H= *1* M | un | 32 | 63.78 | 76.86 | 2459.52
2.5.5 | GOINFRA | COMPOSICAO | 270501 | LIMPEZA FINAL DE OBRA - (OBRAS CIVIS) | m2 | 1099.98 | 4.18 | 5.04 | 5543.89
2.5.6 | GOINFRA | COMPOSICAO | 271711 | MEIO FIO PD. GOINFRA EM CONC. PRÉ MOLD. RETO/CURVO (9v12X25X100CM), C/ SARJETA ( 13X10v12CM)FC28=20MPA COM ARGAM.(1CI:3ARMLC) P/ARREMATE DO REJUNT. - INCLUSO ESCAV./APILOAM./REATERRO E CONC.FC28= 10MPA P/ ASSENTAM. E CHUMBAMENTO | m | 116.06 | 47.61 | 57.37 | 6658.36
3. |  |  |  | VIGILÂNCIA PÓS OBRA |  |  |  |  | 88486.54
3.1. |  |  |  | 1º MÊS |  |  |  |  | 22855.33
3.1.1 | GOINFRA | COMPOSICAO | 250110 | VIGIA DE OBRAS - (NOTURNO E NO SÁBADO/DOMINGO DIURNO) - O.C. | h | 440 | 19.44 | 23.43 | 10309.2
3.1.2 | GOINFRA | COMPOSICAO | 250104 | VIGIA DE OBRAS (DIURNO) - (OBRAS CIVIS) | h | 220 | 12.25 | 14.77 | 3249.4
3.1.3 | GOINFRA | COMPOSICAO | 271500 | CAFE DA MANHA | RE | 82 | 3.37 | 4.07 | 333.74
3.1.4 | GOINFRA | COMPOSICAO | 271502 | CANTINA - (OBRAS CIVIS) | RE | 82 | 22.49 | 27.11 | 2223.02
3.1.5 | GOINFRA | COMPOSICAO | 021400 | CONSUMO DE ÁGUA | m3 | 10 | 11.72 | 14.13 | 141.3
3.1.6 | GOINFRA | COMPOSICAO | 021401 | CONSUMO DE ENERGIA ELÉTRICA | KWH | 50 | 0.91 | 1.1 | 55
3.1.7 | GOINFRA | COMPOSICAO | 270206 | IRRIGACAO PARA 30 DIAS / AREA PLANTADA | m2 | 2159.63 | 2.51 | 3.03 | 6543.67
3.2. |  |  |  | 2º MÊS |  |  |  |  | 22855.33
3.2.1 | GOINFRA | COMPOSICAO | 250110 | VIGIA DE OBRAS - (NOTURNO E NO SÁBADO/DOMINGO DIURNO) - O.C. | h | 440 | 19.44 | 23.43 | 10309.2
3.2.2 | GOINFRA | COMPOSICAO | 250104 | VIGIA DE OBRAS (DIURNO) - (OBRAS CIVIS) | h | 220 | 12.25 | 14.77 | 3249.4
3.2.3 | GOINFRA | COMPOSICAO | 271500 | CAFE DA MANHA | RE | 82 | 3.37 | 4.07 | 333.74
3.2.4 | GOINFRA | COMPOSICAO | 271502 | CANTINA - (OBRAS CIVIS) | RE | 82 | 22.49 | 27.11 | 2223.02
3.2.5 | GOINFRA | COMPOSICAO | 021400 | CONSUMO DE ÁGUA | m3 | 10 | 11.72 | 14.13 | 141.3
3.2.6 | GOINFRA | COMPOSICAO | 021401 | CONSUMO DE ENERGIA ELÉTRICA | KWH | 50 | 0.91 | 1.1 | 55
3.2.7 | GOINFRA | COMPOSICAO | 270206 | IRRIGACAO PARA 30 DIAS / AREA PLANTADA | m2 | 2159.63 | 2.51 | 3.03 | 6543.67
3.3. |  |  |  | 3º MÊS |  |  |  |  | 22855.33
3.3.1 | GOINFRA | COMPOSICAO | 250110 | VIGIA DE OBRAS - (NOTURNO E NO SÁBADO/DOMINGO DIURNO) - O.C. | h | 440 | 19.44 | 23.43 | 10309.2
3.3.2 | GOINFRA | COMPOSICAO | 250104 | VIGIA DE OBRAS (DIURNO) - (OBRAS CIVIS) | h | 220 | 12.25 | 14.77 | 3249.4
3.3.3 | GOINFRA | COMPOSICAO | 271500 | CAFE DA MANHA | RE | 82 | 3.37 | 4.07 | 333.74
3.3.4 | GOINFRA | COMPOSICAO | 271502 | CANTINA - (OBRAS CIVIS) | RE | 82 | 22.49 | 27.11 | 2223.02
3.3.5 | GOINFRA | COMPOSICAO | 021400 | CONSUMO DE ÁGUA | m3 | 10 | 11.72 | 14.13 | 141.3
3.3.6 | GOINFRA | COMPOSICAO | 021401 | CONSUMO DE ENERGIA ELÉTRICA | KWH | 50 | 0.91 | 1.1 | 55
3.3.7 | GOINFRA | COMPOSICAO | 270206 | IRRIGACAO PARA 30 DIAS / AREA PLANTADA | m2 | 2159.63 | 2.51 | 3.03 | 6543.67
3.4. |  |  |  | SERVIÇOS FINAIS - ENTREGA DE OBRA |  |  |  |  | 19920.55
3.4.1 | GOINFRA | COMPOSICAO | 020202 | RASPAGEM E LIMPEZA MANUAL DO TERRENO | m2 | 1913.25 | 3.05 | 3.68 | 7040.76
3.4.2 | GOINFRA | COMPOSICAO | 020203 | CAPINA - (OBRAS CIVIS) | m2 | 2159.63 | 1.99 | 2.4 | 5183.11
3.4.3 | GOINFRA | COMPOSICAO | 270501 | LIMPEZA FINAL DE OBRA - (OBRAS CIVIS) | m2 | 1527.12 | 4.18 | 5.04 | 7696.68

## ORÇAMENTO COM DESON
DADOS
Titulo | PLANILHA ORÇAMENTÁRIA CONSOLIDADA
Obra | Retomada - Edéia - Opção A - 28 UH
Descrição | ALVENARIA ESTRUTURAL - 28UH
Tabela | GO-2025-FEVEREIRO-DESONERADO-SINAPI
BDI Aplicado | 25.24%
Data | 2025-07-11 |  | Valor UH Médio | 104330.4879
RT Orçamento
Processo | 202500031002246
PLANILHA ORÇAMENTÁRIA
Item | Referência | Tipo | Código | Descrição | Unid. | Quantidade | Custo Unitário | Preço
[8 empty] | Unitário | Total
0. |  |  |  | MÓDULO CONSTRUÇÃO + VIGILÂNCIA + PASSEIO PÚBLICO |  |  |  |  | 3117941.7
0. |  |  |  | MÓDULO CONSTRUÇÃO + VIGILÂNCIA |  |  |  |  | 3006017.31
1. |  |  |  | OPÇÃO A - 28 UH CASA UNI - 54,54 M2 - 8 MESES - RETOMADA EDÉIA |  |  |  |  | 2921253.66
1.1. |  |  |  | CUSTOS MENSAIS |  |  |  |  | 775410.4
1.1.1. |  |  |  | IMPLANTAÇÃO DA OBRA |  |  |  |  | 161532.63
1.1.1.1 | GOINFRA | COMPOSICAO | 021400 | CONSUMO DE ÁGUA | m3 | 706.75 | 11.72 | 14.69 | 10382.15
1.1.1.2 | GOINFRA | COMPOSICAO | 021401 | CONSUMO DE ENERGIA ELÉTRICA | KWH | 5032.12 | 0.91 | 1.15 | 5786.93
1.1.1.3 | GOINFRA | COMPOSICAO | 060105 | ANDAIME METALICO FACHADEIRO (ALUGUEL/MES) | m2xmes | 4019.96 | 23.24 | 29.11 | 117021.03
1.1.1.4 | GOINFRA | COMPOSICAO | 030105 | TRANSPORTE DE ENTULHO EM CAÇAMBA ESTACIONÁRIA INCLUSO A CARGA MANUAL | m3 | 133.48 | 93.07 | 116.57 | 15559.76
1.1.1.5 | GOINFRA | COMPOSICAO | 020203 | CAPINA - (OBRAS CIVIS) | m2 | 5706.59 | 1.78 | 2.24 | 12782.76
1.1.2. |  |  |  | CUSTOS ADMINISTRATIVOS |  |  |  |  | 613877.77
1.1.2.1 | GOINFRA | COMPOSICAO | 250101 | ENGENHEIRO - (OBRAS CIVIS) | h | 880 | 91.46 | 114.55 | 100804
1.1.2.2 | GOINFRA | COMPOSICAO | 250113 | TÉCNICO EM SEGURANÇA DO TRABALHO (O. CIVIS) | h | 880 | 22.68 | 28.41 | 25000.8
1.1.2.3 | GOINFRA | COMPOSICAO | 250102 | MESTRE DE OBRA - (OBRAS CIVIS) | h | 1760 | 46.31 | 58.01 | 102097.6
1.1.2.4 | GOINFRA | COMPOSICAO | 250112 | ADMINISTRATIVO DE OBRAS - (OBRAS CIVIS ) | h | 1760 | 20.99 | 26.3 | 46288
1.1.2.5 | GOINFRA | COMPOSICAO | 250105 | ALMOXARIFE - (OBRAS CIVIS) | h | 1760 | 16.78 | 21.02 | 36995.2
1.1.2.6 | GOINFRA | COMPOSICAO | 250109 | APONTADOR - (OBRAS CIVIS) | h | 1760 | 16.78 | 21.02 | 36995.2
1.1.2.7 | GOINFRA | COMPOSICAO | 250110 | VIGIA DE OBRAS - (NOTURNO E NO SÁBADO/DOMINGO DIURNO) - O.C. | h | 3520 | 17.41 | 21.81 | 76771.2
1.1.2.8 | GOINFRA | COMPOSICAO | 020200 | FERRAMENTAS (MANUAIS/ELÉTRICAS) E MATERIAL DE LIMPEZA PERMANENTE DA OBRA - ÁREAS EDIFICADAS/COBERTAS/FECHADAS | m2 | 763.56 | 6.9 | 8.65 | 6604.79
1.1.2.9 | GOINFRA | COMPOSICAO | 021602 | EPI/PGR/PCMSO/EXAMES/TREINAMENTOS/VISITAS - ÁREAS EDIFICADAS/COBERTAS/FECHADAS | m2 | 763.56 | 48.21 | 60.39 | 46111.38
1.1.2.10 | GOINFRA | COMPOSICAO | 271500 | CAFE DA MANHA | RE | 4204 | 3.37 | 4.23 | 17782.92
1.1.2.11 | GOINFRA | COMPOSICAO | 271502 | CANTINA - (OBRAS CIVIS) | RE | 4204 | 22.49 | 28.17 | 118426.68
1.2. |  |  |  | 1ª ETAPA |  |  |  |  | 121987.74
1.2.1. |  |  |  | ETAPA 1A - LIMPEZA E PATAMARIZAÇÃO |  |  |  |  | 86623.39
1.2.1.1. |  |  |  | SERVIÇOS PRELIMINARES |  |  |  |  | 16948.31
1.2.1.1.1 | GOINFRA | COMPOSICAO | 020190 | LIMPEZA MECÂNICA DE TERRENO | m2 |  | 0.24 | 0.31 | 0
1.2.1.1.2 | GOINFRA | COMPOSICAO | 270704 | CERCA PROVISÓRIA EM MADEIRA ROLIÇA ( EUCALIPTO SEM TRATAMENTO) H = 1,70M, COM 9 FIOS DE ARAME FARPADO - POSTE ESTICADOR A CADA 25 M E ESPAÇAMENTO ENTRE POSTES = 2,50 M | m | 397.88 | 26.81 | 33.58 | 13360.81
1.2.1.1.3 | GOINFRA | COMPOSICAO | 020212 | BARRACÃO DE OBRAS PADRÃO GOINFRA ( BLOCOS,COBERTURAS,PASSARELAS E MÓVEIS), SEM ALOJAMENTO E LAVANDERIA , COM PINTURA, EM CONSONÂNCIA COM AS NR's, EM ESPECIAL A NR-18, INCLUSO INSTALAÇÕES ELÉTRICAS E HIDROSSANITÁRIAS - ( COM REAPROVEITAMENTO 1 VEZ ). | m2 |  | 296.52 | 371.37 | 0
1.2.1.1.4 | GOINFRA | COMPOSICAO | 020303 | DEPÓSITO PARA CIMENTO TIPO II COM PINTURA PADRÃO GOINFRA (3,30 X 3,30 M) A=10,89 M2 (C/ REAPROV. 1 VEZ ) - INCLUSO PALETES | un |  | 3539.06 | 4432.33 | 0
1.2.1.1.5 | GOINFRA | COMPOSICAO | 020400 | LIGAÇÃO PROVISÓRIA DE ÁGUA (INCLUSO RETIRADA DO ESGOTO SANITÁRIO) - PD. GOINFRA | Un |  | 3268.48 | 4093.45 | 0
1.2.1.1.6 | AGEHAB | COMPOSICAO | AGE81847 | SOLUÇÃO INDIVIDUAL DE ESGOTO - (OPÇÃO E) FOSSA SÉPTICA/SUMIDOURO EM CONCRETO PRÉ-MOLDADO, DIAM. 1,20M (PROJETO PADRÃO AGEHAB - IMPLANTAÇÃO CASA UNI) | un |  | 5128.37 | 6422.78 | 0
1.2.1.1.7 | GOINFRA | COMPOSICAO | 020501 | LIGAÇÃO PROVISÓRIA LUZ E FORÇA - PD. GOINFRA | Un |  | 4767.98 | 5971.43 | 0
1.2.1.1.8 | GOINFRA | COMPOSICAO | 021301 | PLACA DE OBRA PLOTADA EM CHAPA METÁLICA 26 , AFIXADA EM CAVALETES DE MADEIRA DE LEI (VIGOTAS 6X12CM) - PADRÃO GOINFRA | m2 | 7.7 | 372.01 | 465.91 | 3587.5
1.2.1.2. |  |  |  | ENSAIOS TECNOLÓGICOS |  |  |  |  | 0
1.2.1.2.1. |  |  |  | MOBILIZAÇÃO DE DESMOBILIZAÇÃO PARA COLETA DE MATERIAIS E ENSAIOS "IN LOCO" |  |  |  |  | 0
1.2.1.2.1.1 | AGEHAB | INSUMO | EQ001 | VEÍCULO LEVE POR DIA | dia |  | 108.71 | 136.16 | 0
1.2.1.2.1.2 | AGEHAB | INSUMO | EQ003 | EQUIPAMENTO DE SOLOS | dia |  | 138.67 | 173.68 | 0
1.2.1.2.1.3 | AGEHAB | INSUMO | MO001 | LABORATORISTA DE SOLOS | h |  | 30.48 | 38.18 | 0
1.2.1.2.1.4 | AGEHAB | INSUMO | MO002 | TOPOGRAFO - DIÁRIA | dia |  | 243.98 | 305.57 | 0
1.2.1.2.1.5 | AGEHAB | INSUMO | EQ002 | INSTRUMENTAL DE TOPOGRAFIA - DIÁRIA | dia |  | 106.03 | 132.8 | 0
1.2.1.2.2. |  |  |  | ENSAIOS LABORATORIAIS DE CARACTERIZAÇÃO DOS SOLOS |  |  |  |  | 0
1.2.1.2.2.1 | AGEHAB | COMPOSICAO | AGE10 | CBR (ÍNDICE DE SUPOPRTE CALIFORNIA) - 01 UNIDADE DE ENSAIO MATERIAL PROVENIENTE DE CORTE E 01 UNIDADE DE JAZIDA DE EMPRÉSTIMO | un |  | 182.2 | 228.19 | 0
1.2.1.2.2.2 | AGEHAB | COMPOSICAO | AGE11 | LIMITE DE LIQUIDEZ- 01 UNIDADE DE ENSAIO MATERIAL PROVENIENTE DE CORTE E 01 UNIDADE DE JAZIDA DE EMPRÉSTIMO | un |  | 182.2 | 228.19 | 0
1.2.1.2.2.3 | AGEHAB | COMPOSICAO | AGE12 | LIMITE DE PLASTICIDADE - 01 UNIDADE DE ENSAIO MATERIAL PROVENIENTE DE CORTE E 01 UNIDADE DE JAZIDA DE EMPRÉSTIMO | un |  | 182.2 | 228.19 | 0
1.2.1.2.2.4 | AGEHAB | COMPOSICAO | AGE13 | ENSAIO DE PROCTOR - 01 UNIDADE DE ENSAIO MATERIAL PROVENIENTE DE CORTE E 01 UNIDADE DE JAZIDA DE EMPRÉSTIMO | un |  | 182.2 | 228.19 | 0
1.2.1.2.2.5 | AGEHAB | COMPOSICAO | AGE14 | GRANULOMETRIA - 01 UNIDADE DE ENSAIO MATERIAL PROVENIENTE DE CORTE E 01 UNIDADE DE JAZIDA DE EMPRÉSTIMO | un |  | 182.2 | 228.19 | 0
1.2.1.3. |  |  |  | MOVIMENTO DE TERRA |  |  |  |  | 69675.08
1.2.1.3.1. |  |  |  | SERVIÇOS DE PATAMARIZAÇÃO |  |  |  |  | 35718.08
1.2.1.3.1.1 | GOINFRA | COMPOSICAO | 041004 | ESCAVACAO MECANICA | m3 | 1.45 | 2.42 | 3.04 | 4.4
1.2.1.3.1.2 | GOINFRA | COMPOSICAO | 041146 | FORNECIMENTO DE SOLO PARA ATERRO - EXCLUSO TRANSPORTE PARA OBRA | m3 | 377.36 | 14.61 | 18.31 | 6909.46
1.2.1.3.1.3 | GOINFRA | COMPOSICAO | 041006 | TRANSPORTE DE MATERIAL ESCAVADO M3.KM | m3km | 7547.22 | 2.8 | 3.51 | 26490.74
1.2.1.3.1.4 | GOINFRA | COMPOSICAO | 041008 | COMPACTAÇÃO MECÂNICA COM CONTROLE DA UMIDADE (95% PN) | m3 | 344.37 | 5.35 | 6.71 | 2310.72
1.2.1.3.1.5 | GOINFRA | COMPOSICAO | 041010 | TRANSPORTE COM LÂMINA ATE 100 M - (OBRAS CIVIS) | m3 | 1.45 | 1.52 | 1.91 | 2.76
1.2.1.3.2. |  |  |  | TRANSPORTE MOVIMENTO DE TERRA |  |  |  |  | 33957
1.2.1.3.2.1 | AGEHAB | COMPOSICAO | AGE3 | TRATOR DE PNEUS AGRÍCOLA - MF 4292 OU EQUIVALENTE (MOBILIZAÇÃO/DESMOBILIZAÇÃO) | km | 900 | 3.3 | 4.14 | 3726
1.2.1.3.2.2 | AGEHAB | COMPOSICAO | AGE4 | ROLO PÉ DE CARNEIRO AUTOPROPELIDO - CA 250 OU EQUIVALENTE (MOBILIZAÇÃO/DESMOBILIZAÇÃO) | km | 900 | 3.3 | 4.14 | 3726
1.2.1.3.2.3 | AGEHAB | COMPOSICAO | AGE5 | CARREGADEIRA DE PNEUS CAT - 924 H OU EQUIVALENTE (MOBILIZAÇÃO/DESMOBILIZAÇÃO) | km | 900 | 3.3 | 4.14 | 3726
1.2.1.3.2.4 | AGEHAB | COMPOSICAO | AGE6 | CAMINHÃO BASCULANTE 10M3 - 15T (MOBILIZAÇÃO/DESMOBILIZAÇÃO) | km | 900 | 5.13 | 6.43 | 5787
1.2.1.3.2.5 | AGEHAB | COMPOSICAO | AGE7 | CAMINHÃO TANQUE 10.000L (MOBILIZAÇÃO/DESMOBILIZAÇÃO) | km | 900 | 5.14 | 6.44 | 5796
1.2.1.3.2.6 | AGEHAB | COMPOSICAO | AGE8 | MOTONIVELADORA - CAT 120K OU EQUIVALENTE ou ESCAVADEIRA HIDRÁULICA - 320DL OU EQUIVALENTE (MOBILIZAÇÃO/DESMOBILIZAÇÃO) | km | 900 | 6.62 | 8.3 | 7470
1.2.1.3.2.7 | AGEHAB | COMPOSICAO | AGE9 | TRATOR ESTEIRAS COM LÂMINA - CAT D4 OU EQUIVALENTE (MOBILIZAÇÃO/DESMOBILIZAÇÃO) | km | 900 | 3.3 | 4.14 | 3726
1.2.2. |  |  |  | ETAPA 1B - MURRO DE ARRIMO, DRENAGEM E FUNDAÇÃO |  |  |  |  | 35364.35
1.2.2.1. |  |  |  | MURO DE ARRIMO/DRENAGEM |  |  |  |  | 34494.52
1.2.2.1.1 | AGEHAB | COMPOSICAO | AGE61131 | MURO DE ARRIMO PADRÃO AGEHAB, EM CANALETA DE CONCRETO, ESP. 14CM, SEM REVESTIMENTO, ALTURA ATÉ 1,20M, INCLUSO FUNDAÇÃO (ESTACA DE 3,0M) - OPÇÃO ALVENARIA ESTRUTURAL OU CONCRETO ARMADO + RADIER (LATERAL DA CASA) | m² | 34.89 | 543.16 | 680.26 | 23734.27
1.2.2.1.2 | AGEHAB | COMPOSICAO | AGE61129 | MURO DE ARRIMO, EM CANALETA DE CONCRETO, ESP. 14CM, SEM REVESTIMENTO, ALTURA ATÉ 1,20M, INCLUSO FUNDAÇÃO (FORA DA PROJEÇÃO DA CASA) | m² | 15.82 | 374.29 | 468.77 | 7415.94
1.2.2.1.3 | GOINFRA | COMPOSICAO | 121101 | IMPERMEABILIZAÇÃO MURO DE ARRIMO COM 4 DEMÃOS DE EMULSÃO ASFÁLTICA | m2 | 50.71 | 17.54 | 21.97 | 1114.09
1.2.2.1.4 | GOINFRA | COMPOSICAO | 200403 | REBOCO (1 CALH:4 ARFC+100kgCI/M3) | m2 | 101.42 | 17.55 | 21.99 | 2230.22
1.2.2.1.5 | AGEHAB | COMPOSICAO | AGE61149 | GUARDA CORPO EM ALVENARIA DE BLOCO DE CONCRETO ESTRUTURAL 14x19x39 (ESPESSURA DE 14CM), ALTURA DE 1,20M, SOBRE MURO DE ARRIMO | m² |  | 128.64 | 161.12 | 0
1.2.2.1.6 | GOINFRA | COMPOSICAO | 081824 | CAIXA DE AREIA 40X40X80CM (MEDIDAS INTERNAS), FUNDO DE BRITA COM GRELHA METÁLICA FERRO CHATO PADRÃO GOINFRA | un |  | 415.54 | 520.43 | 0
1.2.2.1.7 | AGEHAB | COMPOSICAO | AGE81830 | CANALETA MEIA CANA PRÉ-MOLDADA DE CONCRETO (D = 20 CM) - REF.: 102989/SINAPI | m |  | 34.97 | 43.8 | 0
1.2.2.1.8 | GOINFRA | COMPOSICAO | 082365 | TUBO RÍGIDO CORRUGADO PARA DRENAGEM DIAMETRO 100 MM | m |  | 48.5 | 60.75 | 0
1.2.2.1.9 | GOINFRA | COMPOSICAO | 082304 | TUBO SOLDAVEL PARA ESGOTO DIAMETRO 100 MM | m |  | 35.14 | 44.02 | 0
1.2.2.1.10 | GOINFRA | COMPOSICAO | 041004 | ESCAVACAO MECANICA | m3 |  | 2.42 | 3.04 | 0
1.2.2.1.11 | GOINFRA | COMPOSICAO | 040902 | REATERRO COM APILOAMENTO | m3 |  | 23.28 | 29.16 | 0
1.2.2.1.12 | GOINFRA | COMPOSICAO | 051027 | LASTRO DE BRITA (OBRAS CIVIS) | m3 |  | 220.93 | 276.7 | 0
1.2.2.1.13 | AGEHAB | COMPOSICAO | AGE50003 | GEOTEXTIL - BIDIM RT-16 OU EQUIVALENTE | m² |  | 16.81 | 21.06 | 0
1.2.2.2. |  |  |  | TRANSPORTE INSUMOS MURO DE ARRIMO - BLOCOS E AÇO |  |  |  |  | 869.83
1.2.2.2.1 | GOINFRA | COMPOSICAO | 030110 | TRANSPORTE DE MATERIAIS/EQUIPAMENTOS/OUTROS ( INCLUSIVE OS DA MOBILIZAÇÃO E DESMOBILIZAÇÃO ) - CAMINHÃO CARROCERIA MADEIRA 15 T ( INCLUSO NO VALOR O RETORNO ) | tkm | 917.47 | 0.68 | 0.86 | 789.02
1.2.2.2.2 | GOINFRA | COMPOSICAO | 030110 | TRANSPORTE DE MATERIAIS/EQUIPAMENTOS/OUTROS ( INCLUSIVE OS DA MOBILIZAÇÃO E DESMOBILIZAÇÃO ) - CAMINHÃO CARROCERIA MADEIRA 15 T ( INCLUSO NO VALOR O RETORNO ) | tkm | 93.97 | 0.68 | 0.86 | 80.81
1.2.2.3. |  |  |  | LOCAÇÃO DA OBRA |  |  |  |  | 0
1.2.2.3.1. |  |  |  | CASA PADRÃO |  |  |  |  | 0
1.2.2.3.1.1 | GOINFRA | COMPOSICAO | 020701 | LOCAÇÃO DA OBRA, EXECUÇÃO DE GABARITO SEM REAPROVEITAMENTO, INCLUSO PINTURA (FACE INTERNA DO RIPÃO 15CM) E PIQUETE COM TESTEMUNHA | m2 |  | 5.08 | 6.37 | 0
1.2.2.3.2. |  |  |  | CASA PCD |  |  |  |  | 0
1.2.2.3.2.1 | GOINFRA | COMPOSICAO | 020701 | LOCAÇÃO DA OBRA, EXECUÇÃO DE GABARITO SEM REAPROVEITAMENTO, INCLUSO PINTURA (FACE INTERNA DO RIPÃO 15CM) E PIQUETE COM TESTEMUNHA | m2 |  | 5.08 | 6.37 | 0
1.2.2.4. |  |  |  | FUNDAÇÕES - (OPÇÃO B) RADIER 12 CM COM TELA METÁLICA - ALVENARIA ESTRUTURAL |  |  |  |  | 0
1.2.2.4.1 | GOINFRA | COMPOSICAO | 051009 | FORMA TABUA PINHO PARA FUNDACOES U=3V - (OBRAS CIVIS) | m2 |  | 75.79 | 94.93 | 0
1.2.2.4.2 | GOINFRA | COMPOSICAO | 050907 | APILOAMENTO MECÂNICO (BLOCOS/SAPATAS) | m2 |  | 0.43 | 0.55 | 0
1.2.2.4.3 | AGEHAB | COMPOSICAO | AGE50021 | ARMAÇÃO PARA EXECUÇÃO DE RADIER, PISO DE CONCRETO OU LAJE SOBRE SOLO, COM TELA Q-138 - REF.: 97090/SINAPI | Kg |  | 11.5 | 14.41 | 0
1.2.2.4.4 | GOINFRA | COMPOSICAO | 041004 | ESCAVACAO MECANICA | m3 |  | 2.42 | 3.04 | 0
1.2.2.4.5 | GOINFRA | COMPOSICAO | 041140 | REGULARIZAÇÃO DO TERRENO SEM APILOAMENTO COM TRANSPORTE MANUAL DA TERRA ESCAVADA | m2 |  | 2.65 | 3.33 | 0
1.2.2.4.6 | GOINFRA | COMPOSICAO | 051027 | LASTRO DE BRITA (OBRAS CIVIS) | m3 |  | 220.93 | 276.7 | 0
1.2.2.4.7 | AGEHAB | COMPOSICAO | AGE50020 | CAMADA SEPARADORA PARA EXECUÇÃO DE RADIER, EM LONA PLÁSTICA - REF.: 97087/SINAPI | m² |  | 2.06 | 2.59 | 0
1.2.2.4.8 | GOINFRA | COMPOSICAO | 051060 | LANÇAMENTO/APLICAÇÃO/ADENSAMENTO DE CONCRETO USINADO BOMBEADO EM FUNDAÇÃO | m3 |  | 40.1 | 50.23 | 0
1.2.2.4.9 | GOINFRA | COMPOSICAO | 051036 | CONCRETO USINADO BOMBEÁVEL FCK=25 MPA (O.C.) | m3 |  | 599.75 | 751.13 | 0
1.2.2.5. |  |  |  | TRANSPORTE INSUMOS FUNDAÇÃO |  |  |  |  | 0
1.2.2.5.1 | GOINFRA | COMPOSICAO | 030110 | TRANSPORTE DE MATERIAIS/EQUIPAMENTOS/OUTROS ( INCLUSIVE OS DA MOBILIZAÇÃO E DESMOBILIZAÇÃO ) - CAMINHÃO CARROCERIA MADEIRA 15 T ( INCLUSO NO VALOR O RETORNO ) | tkm |  | 0.68 | 0.86 | 0
1.2.2.5.2 | AGEHAB | COMPOSICAO | AGE2 | TRANSPORTE COM CAMINHÃO BETONEIRA - RODOVIA PAVIMENTADA | TXKm |  | 0.62 | 0.78 | 0
1.3. |  |  |  | 2ª ETAPA |  |  |  |  | 696769.11
1.3.1. |  |  |  | ETAPA 2A - ALVENARIA ESTRUTURAL E INSTALAÇÕES EMBUTIDAS |  |  |  |  | 17.8
1.3.1.1. |  |  |  | ALVENARIA ESTRUTURAL |  |  |  |  | 17.8
1.3.1.1.1 | AGEHAB | COMPOSICAO | AGE61151 | ALVENARIA DE BLOCOS DE CONCRETO ESTRUTURAL 14X19X39 CM, (ESPESSURA 14 CM), FBK = 4,5 MPA, UTILIZANDO PALHETA | m² |  | 86.44 | 108.26 | 0
1.3.1.1.2 | AGEHAB | COMPOSICAO | AGE60012 | GRAUTEAMENTO EM ALVENARIA ESTRUTURAL (15MPA) | m³ |  | 810.87 | 1015.54 | 0
1.3.1.1.3 | GOINFRA | COMPOSICAO | 060304 | ACO CA-50 A - 8,0 MM (5/16") - (OBRAS CIVIS) | Kg |  | 10.68 | 13.38 | 0
1.3.1.1.4 | GOINFRA | COMPOSICAO | 060305 | ACO CA-50A - 10,0 MM (3/8") - (OBRAS CIVIS) | Kg |  | 10.59 | 13.27 | 0
1.3.1.1.5 | GOINFRA | COMPOSICAO | 020118 | DEMOLIÇÃO MANUAL ALVENARIA TIJOLO SEM REAPROVEITAMENTO COM TRANSPORTE ATE CAÇAMBA E CARGA | m3 | 0.36 | 39.48 | 49.45 | 17.8
1.3.1.2. |  |  |  | TRANSPORTE INSUMOS ALVENARIA ESTRUTURAL - BLOCOS E CANALETAS / AÇO |  |  |  |  | 0
1.3.1.2.1 | GOINFRA | COMPOSICAO | 030110 | TRANSPORTE DE MATERIAIS/EQUIPAMENTOS/OUTROS ( INCLUSIVE OS DA MOBILIZAÇÃO E DESMOBILIZAÇÃO ) - CAMINHÃO CARROCERIA MADEIRA 15 T ( INCLUSO NO VALOR O RETORNO ) | tkm |  | 0.68 | 0.86 | 0
1.3.1.2.2 | GOINFRA | COMPOSICAO | 030110 | TRANSPORTE DE MATERIAIS/EQUIPAMENTOS/OUTROS ( INCLUSIVE OS DA MOBILIZAÇÃO E DESMOBILIZAÇÃO ) - CAMINHÃO CARROCERIA MADEIRA 15 T ( INCLUSO NO VALOR O RETORNO ) | tkm |  | 0.68 | 0.86 | 0
1.3.2. |  |  |  | ETAPA 2B - LAJE E PLATIBANDA |  |  |  |  | 14619.59
1.3.2.1. |  |  |  | LAJE PRÉ-MOLDADA E PLATIBANDA |  |  |  |  | 0
1.3.2.1.1 | AGEHAB | COMPOSICAO | AGE61100 | FORRO EM LAJE PRÉ-MOLDADA INC. CAPEAMENTO, ESCORAMENTO, FORMA E DESFORMA - REF.: 61101/GOINFRA | m² |  | 106.53 | 133.43 | 0
1.3.2.1.2 | GOINFRA | COMPOSICAO | 060312 | ACO CA-60B - 4,2 MM - (OBRAS CIVIS) | Kg |  | 11.99 | 15.02 | 0
1.3.2.1.3 | GOINFRA | COMPOSICAO | 060314 | ACO CA - 60 - 5,0 MM - (OBRAS CIVIS) | Kg |  | 11.95 | 14.97 | 0
1.3.2.1.4 | AGEHAB | COMPOSICAO | AGE61151 | ALVENARIA DE BLOCOS DE CONCRETO ESTRUTURAL 14X19X39 CM, (ESPESSURA 14 CM), FBK = 4,5 MPA, UTILIZANDO PALHETA | m² |  | 86.44 | 108.26 | 0
1.3.2.2. |  |  |  | TRANSPORTES INSUMOS LAJE PRÉ MOLDADA E PLATIBANDA - BLOCOS E CANALETAS / AÇO |  |  |  |  | 0
1.3.2.2.1 | GOINFRA | COMPOSICAO | 030110 | TRANSPORTE DE MATERIAIS/EQUIPAMENTOS/OUTROS ( INCLUSIVE OS DA MOBILIZAÇÃO E DESMOBILIZAÇÃO ) - CAMINHÃO CARROCERIA MADEIRA 15 T ( INCLUSO NO VALOR O RETORNO ) | tkm |  | 0.68 | 0.86 | 0
1.3.2.2.2 | GOINFRA | COMPOSICAO | 030110 | TRANSPORTE DE MATERIAIS/EQUIPAMENTOS/OUTROS ( INCLUSIVE OS DA MOBILIZAÇÃO E DESMOBILIZAÇÃO ) - CAMINHÃO CARROCERIA MADEIRA 15 T ( INCLUSO NO VALOR O RETORNO ) | tkm |  | 0.68 | 0.86 | 0
1.3.2.3. |  |  |  | ALVENARIAS |  |  |  |  | 14619.59
1.3.2.3.1. |  |  |  | CASA PADRÃO |  |  |  |  | 13611.45
1.3.2.3.1.1 | GOINFRA | COMPOSICAO | 100101 | ALVENARIA DE TIJOLO COMUM 1/4 VEZ - ARGAMASSA (1CI : 2CH : 8ARML) | m2 | 101.22 | 55.82 | 69.92 | 7077.3
1.3.2.3.1.2 | GOINFRA | COMPOSICAO | 100102 | ALVENARIA DE TIJOLO COMUM 1/2 VEZ - ARGAMASSA (1CI : 2CH : 8ARML) | m2 | 55.9 | 93.33 | 116.89 | 6534.15
1.3.2.3.2. |  |  |  | CASA PCD |  |  |  |  | 1008.14
1.3.2.3.2.1 | GOINFRA | COMPOSICAO | 100101 | ALVENARIA DE TIJOLO COMUM 1/4 VEZ - ARGAMASSA (1CI : 2CH : 8ARML) | m2 | 7.23 | 55.82 | 69.92 | 505.52
1.3.2.3.2.2 | GOINFRA | COMPOSICAO | 100102 | ALVENARIA DE TIJOLO COMUM 1/2 VEZ - ARGAMASSA (1CI : 2CH : 8ARML) | m2 | 4.3 | 93.33 | 116.89 | 502.62
1.3.3. |  |  |  | ETAPA 2C - CAIXAS, RALOS, ESGOTAMENTO SANITÁRIO E COBERTURA |  |  |  |  | 486117.43
1.3.3.1. |  |  |  | CAIXA E RALOS |  |  |  |  | 6566.36
1.3.3.1.1. |  |  |  | CASA PADRÃO |  |  |  |  | 6212.2
1.3.3.1.1.1 | GOINFRA | COMPOSICAO | 081846 | CAIXA DE GORDURA E INSPEÇÃO EM PVC/ABS 19 LITROS COM TAMPA E PORTA TAMPA E CESTO DE LIMPEZA REMOVÍVEL | un |  | 322.91 | 404.42 | 0
1.3.3.1.1.2 | GOINFRA | COMPOSICAO | 081829 | CAIXA DE INSPEÇÃO - TAMPA EM CONCRETO ARMADO 25 MPA E=5CM | m2 |  | 88.08 | 110.32 | 0
1.3.3.1.1.3 | GOINFRA | COMPOSICAO | 081826 | TAMPA EM CONCRETO ARMADO 25 MPA E=5CM PARA A CAIXA DE PASSAGEM 60X60CM | Un | 18 | 71.33 | 89.34 | 1608.12
1.3.3.1.1.4 | GOINFRA | COMPOSICAO | 081822 | CAIXA DE PASSAGEM 40X40X80CM (MEDIDAS INTERNAS) SEM TAMPA | un |  | 310.87 | 389.34 | 0
1.3.3.1.1.5 | GOINFRA | COMPOSICAO | 081663 | CORPO CAIXA SIFONADA DIAM. 150 X 150 X 50 | Un |  | 43.83 | 54.9 | 0
1.3.3.1.1.6 | GOINFRA | COMPOSICAO | 081695 | PROLONGAMENTO PARA CAIXA SIFONADA 100 MM | m |  | 35.14 | 44.02 | 0
1.3.3.1.1.7 | GOINFRA | COMPOSICAO | 081696 | PROLONGAMENTO PARA CAIXA SIFONADA 150 MM | m | 52 | 60.86 | 76.23 | 3963.96
1.3.3.1.1.8 | GOINFRA | COMPOSICAO | 081691 | CORPO RALO SIFONADO QUADRADO 100 X 53 X 40 | Un | 26 | 19.65 | 24.62 | 640.12
1.3.3.1.2. |  |  |  | CASA PCD |  |  |  |  | 354.16
1.3.3.1.2.1 | GOINFRA | COMPOSICAO | 081846 | CAIXA DE GORDURA E INSPEÇÃO EM PVC/ABS 19 LITROS COM TAMPA E PORTA TAMPA E CESTO DE LIMPEZA REMOVÍVEL | un |  | 322.91 | 404.42 | 0
1.3.3.1.2.2 | GOINFRA | COMPOSICAO | 081829 | CAIXA DE INSPEÇÃO - TAMPA EM CONCRETO ARMADO 25 MPA E=5CM | m2 |  | 88.08 | 110.32 | 0
1.3.3.1.2.3 | GOINFRA | COMPOSICAO | 081822 | CAIXA DE PASSAGEM 40X40X80CM (MEDIDAS INTERNAS) SEM TAMPA | un |  | 310.87 | 389.34 | 0
1.3.3.1.2.4 | GOINFRA | COMPOSICAO | 081663 | CORPO CAIXA SIFONADA DIAM. 150 X 150 X 50 | Un |  | 43.83 | 54.9 | 0
1.3.3.1.2.5 | GOINFRA | COMPOSICAO | 081695 | PROLONGAMENTO PARA CAIXA SIFONADA 100 MM | m |  | 35.14 | 44.02 | 0
1.3.3.1.2.6 | GOINFRA | COMPOSICAO | 081696 | PROLONGAMENTO PARA CAIXA SIFONADA 150 MM | m | 4 | 60.86 | 76.23 | 304.92
1.3.3.1.2.7 | GOINFRA | COMPOSICAO | 081691 | CORPO RALO SIFONADO QUADRADO 100 X 53 X 40 | Un | 2 | 19.65 | 24.62 | 49.24
1.3.3.2. |  |  |  | SOLUÇÃO INDIVIDUAL DE ESGOTO - (OPÇÃO E) FOSSA SÉPTICA/SUMIDOURO EM CONCRETO PRÉ-MOLDADO, DIAM. 1,20M - 13 LOTES SOLUÇÃO INDIVIDUAL DE ESGOTO - COLETOR PREDIAL 15 LOTES |  |  |  |  | 100965.4
1.3.3.2.1 | AGEHAB | COMPOSICAO | AGE81845 | TANQUE SÉPTICO CIRCULAR, EM CONCRETO PRÉ-MOLDADO, DIÂMETRO INTERNO = 1,20M, ALTURA INTERNA = 2,50 M (ADAPTADO PROJETO PADRÃO AGEHAB) | un | 13 | 2204.55 | 2760.99 | 35892.87
1.3.3.2.2 | AGEHAB | COMPOSICAO | AGE81846 | SUMIDOURO CIRCULAR, EM CONCRETO PRÉ-MOLDADO, DIÂMETRO INTERNO = 1,20 M, ALTURA INTERNA = 3,50 M (ADAPTADO PROJETO PADRÃO AGEHAB) | un | 13 | 2385.94 | 2988.16 | 38846.08
1.3.3.2.3 | AGEHAB | COMPOSICAO | AGE81849 | COLETOR PREDIAL DE ESGOTO (OPÇÃO A), DA CAIXA ATÉ A REDE (DISTÂNCIA = 10,50 M, LARGURA DA VALA = 0,65 M), INCLUINDO ESCAVAÇÃO MECANIZADA, PREPARO DE FUNDO DE VALA E REATERRO COM COMPACTAÇÃO MECANIZADA, TUBO PVC P/ REDE COLETORA ESGOTO JEI DN 100 MM E CONEXÕES (ADAPTADO PROJETO PADRÃO AGEHAB - CASA UNI) - REF.: 104136/SINAPI | un | 15 | 994.83 | 1245.93 | 18688.95
1.3.3.2.4 | AGEHAB | COMPOSICAO | AGE81063 | CURVA 45º LONGA, 100MM, PARA ESGOTO, SÉRIE NORMAL | un |  | 74.58 | 93.41 | 0
1.3.3.2.5 | GOINFRA | COMPOSICAO | 081938 | JOELHO 90 GRAUS DIAMETRO 100 MM (ESGOTO) | Un | 13 | 26.43 | 33.11 | 430.43
1.3.3.2.6 | GOINFRA | COMPOSICAO | 082235 | TE SANITARIO DIAMETRO 100 X 100 MM (ESGOTO) | Un | 26 | 28.74 | 36 | 936
1.3.3.2.7 | GOINFRA | COMPOSICAO | 081643 | CAP DIAMETRO 100 MM ESGOTO PRIMARIO | Un | 52 | 16.55 | 20.73 | 1077.96
1.3.3.2.8 | GOINFRA | COMPOSICAO | 082304 | TUBO SOLDAVEL PARA ESGOTO DIAMETRO 100 MM | m | 115.7 | 35.14 | 44.02 | 5093.11
1.3.3.3. |  |  |  | COBERTURA - TELHA ONDULADA, SOBRE STEEL FRAME (OPÇÃO A) |  |  |  |  | 378585.67
1.3.3.3.1. |  |  |  | IMPERMEABILIZAÇÃO |  |  |  |  | 61866.61
1.3.3.3.1.1 | AGEHAB | COMPOSICAO | AGE120002 | IMPERMEABILIZAÇÃO COM TINTA ELASTOMÉRICA PARA TELHAS DE FIBROCIMENTO E LAJE DE COBERTURA, 03 DEMÃOS | m² | 1740.76 | 28.37 | 35.54 | 61866.61
1.3.3.3.2. |  |  |  | ESTRUTURA METÁLICA |  |  |  |  | 217633.79
1.3.3.3.2.1 | AGEHAB | COMPOSICAO | AGE160020 | TRAMA DE AÇO COMPOSTA POR TERÇAS PARA TELHADOS DE ATÉ 2 ÁGUAS PARA TELHA ONDULADA DE FIBROCIMENTO, METÁLICA, PLÁSTICA OU TERMOACÚSTICA, INCLUSO TRANSPORTE VERTICAL | m² |  | 44.19 | 55.35 | 0
1.3.3.3.2.2 | GOINFRA | COMPOSICAO | 150204 | ESTRUTURA METÁLICA CONVENCIONAL EM AÇO DO TIPO MR-250 / ASTM A36 COM FUNDO ANTICORROSIVO | Kg | 9776.9 | 17.77 | 22.26 | 217633.79
1.3.3.3.3. |  |  |  | COBERTURA |  |  |  |  | 89094.38
1.3.3.3.3.1 | GOINFRA | COMPOSICAO | 160501 | COBERTURA COM TELHA ONDULADA DE FIBROCIMENTO | m2 | 756.84 | 43.75 | 54.8 | 41474.83
1.3.3.3.3.2 | GOINFRA | COMPOSICAO | 160603 | RUFO DE CHAPA GALVANIZADA Nº 26 | m2 | 222.88 | 95.48 | 119.59 | 26654.21
1.3.3.3.3.3 | GOINFRA | COMPOSICAO | 201410 | MOLDURA TIPO "U" INVERTIDO EM ARGAMASSA COM 2CM DE ESPESSURA TIPO PINGADEIRA EM MURO/PLATIBANDA ( A PARTE VERTICAL DESCE 2,5CM) | m2 | 131.78 | 66.69 | 83.53 | 11007.58
1.3.3.3.3.4 | AGEHAB | COMPOSICAO | AGE81910 | BASE DE MADEIRA PARA APOIO DE CAIXA D'ÁGUA, CHAPA COMPENSADA RESINADA 20mm, INSTALADA SOBRE BASE METÁLICA | m² | 35.84 | 208.85 | 261.57 | 9374.66
1.3.3.3.3.5 | GOINFRA | COMPOSICAO | 201305 | REJUNTAMENTO C/CIMENTO-COLA PRE-MOL | m | 362.18 | 1.28 | 1.61 | 583.1
1.3.3.3.4. |  |  |  | PINTURAS ESTRUTURA METÁLICA - COBERTURA |  |  |  |  | 9990.89
1.3.3.3.4.1 | GOINFRA | COMPOSICAO | 261609 | PINTURA ESMALTE ALQUIDICO ESTRUTURA METALICA 2 DEMAOS | m2 | 646.66 | 12.33 | 15.45 | 9990.89
1.3.3.4. |  |  |  | ENSAIOS LABORATORIAIS DE RESISTENCIA CONCRETO |  |  |  |  | 0
1.3.3.4.1 | GOINFRA | COMPOSICAO | 050251 | CORPO DE PROVA | Un |  | 14.99 | 18.78 | 0
1.3.4. |  |  |  | ETAPA 2D - REBOCO, CONTRA-PISO E ACESSÓRIOS |  |  |  |  | 196014.29
1.3.4.1. |  |  |  | CASA PADRÃO |  |  |  |  | 138051.99
1.3.4.1.1. |  |  |  | IMPERMEABILIZAÇÃO |  |  |  |  | 43517.16
1.3.4.1.1.1 | GOINFRA | COMPOSICAO | 121101 | IMPERMEABILIZAÇÃO MURO DE ARRIMO COM 4 DEMÃOS DE EMULSÃO ASFÁLTICA | m2 | 1538.94 | 17.54 | 21.97 | 33810.51
1.3.4.1.1.2 | AGEHAB | COMPOSICAO | AGE120001 | IMPERMEABILIZAÇÃO PARA PISO E PAREDE DO BANHEIRO E PAREDES EXTERNAS (FACHADAS) - REF.: 121105/GOINFRA | m² | 403.95 | 16.81 | 21.06 | 8507.18
1.3.4.1.1.3 | AGEHAB | COMPOSICAO | AGE120002 | IMPERMEABILIZAÇÃO COM TINTA ELASTOMÉRICA PARA TELHAS DE FIBROCIMENTO E LAJE DE COBERTURA, 03 DEMÃOS | m² | 33.75 | 28.37 | 35.54 | 1199.47
1.3.4.1.2. |  |  |  | REVESTIMENTO DE PAREDES |  |  |  |  | 76223.86
1.3.4.1.2.1. |  |  |  | INTERNO |  |  |  |  | 45780.24
1.3.4.1.2.1.1 | GOINFRA | COMPOSICAO | 200150 | CHAPISCO ROLADO - (1COLA:10CI:30 ARML) | m2 |  | 5.1 | 6.39 | 0
1.3.4.1.2.1.2 | GOINFRA | COMPOSICAO | 200499 | REBOCO PAULISTA A-14 (1CALH:4ARMLC+100kgCI/M3) | m2 | 719.34 | 28.24 | 35.38 | 25450.24
1.3.4.1.2.1.3 | GOINFRA | COMPOSICAO | 200201 | EMBOÇO (1CI:4 ARML) | m2 | 333.9 | 23.05 | 28.88 | 9643.03
1.3.4.1.2.1.4 | AGEHAB | COMPOSICAO | AGE200002 | PEITORIL DE CONCRETO - 8CM - REF.: 101965/SINAPI | m | 161.2 | 52.71 | 66.02 | 10642.42
1.3.4.1.2.1.5 | GOINFRA | COMPOSICAO | 020117 | DEMOLIÇÃO MANUAL DE REVESTIMENTO COM ARGAMASSA COM TRANSPORTE ATÉ CAÇAMBA E CARGA | m2 | 6.94 | 5.12 | 6.42 | 44.55
1.3.4.1.2.2. |  |  |  | EXTERNO |  |  |  |  | 30443.62
1.3.4.1.2.2.1 | GOINFRA | COMPOSICAO | 200150 | CHAPISCO ROLADO - (1COLA:10CI:30 ARML) | m2 |  | 5.1 | 6.39 | 0
1.3.4.1.2.2.2 | GOINFRA | COMPOSICAO | 200499 | REBOCO PAULISTA A-14 (1CALH:4ARMLC+100kgCI/M3) | m2 | 186.41 | 28.24 | 35.38 | 6595.18
1.3.4.1.2.2.3 | AGEHAB | COMPOSICAO | AGE200005 | MOLDURA EM EPS, 100x30cm - REF.: 201410/GOINFRA | m | 665.6 | 28.6 | 35.83 | 23848.44
1.3.4.1.3. |  |  |  | REVESTIMENTO DE PISOS |  |  |  |  | 18310.97
1.3.4.1.3.1 | GOINFRA | COMPOSICAO | 220102 | PISO CONCRETO DESEMPENADO ESPESSURA = 5 CM 1:2,5:3,5 | m2 |  | 34.95 | 43.78 | 0
1.3.4.1.3.2 | GOINFRA | COMPOSICAO | 220053 | REGULARIZAÇAO DE PISO/LAJE/ BASE PARA TINTA EPÓXI (1:3) e=2 CM | m2 | 353.08 | 21.99 | 27.55 | 9727.35
1.3.4.1.3.3 | GOINFRA | COMPOSICAO | 120101 | REGULARIZAÇÃO (1:3) E=2 CM | m2 | 290.42 | 21.99 | 27.55 | 8001.07
1.3.4.1.3.4 | GOINFRA | COMPOSICAO | 020109 | DEMOLIÇÃO MANUAL DE PISO CIMENTICIO SOBRE LASTRO DE CONCRETO COM TRANSPORTE ATE CAÇAMBA E CARGA | m2 | 32.4 | 14.35 | 17.98 | 582.55
1.3.4.2. |  |  |  | CASA PCD |  |  |  |  | 22214.07
1.3.4.2.1. |  |  |  | IMPERMEABILIZAÇÃO |  |  |  |  | 3783.06
1.3.4.2.1.1 | GOINFRA | COMPOSICAO | 121101 | IMPERMEABILIZAÇÃO MURO DE ARRIMO COM 4 DEMÃOS DE EMULSÃO ASFÁLTICA | m2 | 118.38 | 17.54 | 21.97 | 2600.8
1.3.4.2.1.2 | AGEHAB | COMPOSICAO | AGE120001 | IMPERMEABILIZAÇÃO PARA PISO E PAREDE DO BANHEIRO E PAREDES EXTERNAS (FACHADAS) - REF.: 121105/GOINFRA | m² | 53.86 | 16.81 | 21.06 | 1134.29
1.3.4.2.1.3 | AGEHAB | COMPOSICAO | AGE120002 | IMPERMEABILIZAÇÃO COM TINTA ELASTOMÉRICA PARA TELHAS DE FIBROCIMENTO E LAJE DE COBERTURA, 03 DEMÃOS | m² | 1.35 | 28.37 | 35.54 | 47.97
1.3.4.2.2. |  |  |  | REVESTIMENTO DE PAREDES |  |  |  |  | 16232.35
1.3.4.2.2.1. |  |  |  | INTERNO |  |  |  |  | 6611.53
1.3.4.2.2.1.1 | GOINFRA | COMPOSICAO | 200150 | CHAPISCO ROLADO - (1COLA:10CI:30 ARML) | m2 | 142.15 | 5.1 | 6.39 | 908.33
1.3.4.2.2.1.2 | GOINFRA | COMPOSICAO | 200499 | REBOCO PAULISTA A-14 (1CALH:4ARMLC+100kgCI/M3) | m2 | 119.89 | 28.24 | 35.38 | 4241.7
1.3.4.2.2.1.3 | GOINFRA | COMPOSICAO | 200201 | EMBOÇO (1CI:4 ARML) | m2 | 22.26 | 23.05 | 28.88 | 642.86
1.3.4.2.2.1.4 | AGEHAB | COMPOSICAO | AGE200002 | PEITORIL DE CONCRETO - 8CM - REF.: 101965/SINAPI | m | 12.4 | 52.71 | 66.02 | 818.64
1.3.4.2.2.2. |  |  |  | EXTERNO |  |  |  |  | 9620.82
1.3.4.2.2.2.1 | AGEHAB | COMPOSICAO | AGE200005 | MOLDURA EM EPS, 100x30cm - REF.: 201410/GOINFRA | m | 51.2 | 28.6 | 35.83 | 1834.49
1.3.4.2.2.2.2 | GOINFRA | COMPOSICAO | 200499 | REBOCO PAULISTA A-14 (1CALH:4ARMLC+100kgCI/M3) | m2 | 186.41 | 28.24 | 35.38 | 6595.18
1.3.4.2.2.2.3 | GOINFRA | COMPOSICAO | 200150 | CHAPISCO ROLADO - (1COLA:10CI:30 ARML) | m2 | 186.41 | 5.1 | 6.39 | 1191.15
1.3.4.2.3. |  |  |  | REVESTIMENTO DE PISOS |  |  |  |  | 2198.66
1.3.4.2.3.1 | GOINFRA | COMPOSICAO | 220102 | PISO CONCRETO DESEMPENADO ESPESSURA = 5 CM 1:2,5:3,5 | m2 | 23.64 | 34.95 | 43.78 | 1034.95
1.3.4.2.3.2 | GOINFRA | COMPOSICAO | 220053 | REGULARIZAÇAO DE PISO/LAJE/ BASE PARA TINTA EPÓXI (1:3) e=2 CM | m2 | 2.02 | 21.99 | 27.55 | 55.65
1.3.4.2.3.3 | GOINFRA | COMPOSICAO | 120101 | REGULARIZAÇÃO (1:3) E=2 CM | m2 | 40.22 | 21.99 | 27.55 | 1108.06
1.3.4.3. |  |  |  | INFRA ELÉTRICA |  |  |  |  | 4352.37
1.3.4.3.1. |  |  |  | CASA PADRÃO |  |  |  |  | 3914.22
1.3.4.3.1.1 | AGEHAB | COMPOSICAO | AGE70601 | CAIXA PVC RETANGULAR 4"X2", INSTALADA EM PAREDE | un | 208 | 6.79 | 8.51 | 1770.08
1.3.4.3.1.2 | AGEHAB | COMPOSICAO | AGE70602 | CAIXA PVC RETANGULAR 4"X4", INSTALADA EM PAREDE | un | 8 | 8.19 | 10.26 | 82.08
1.3.4.3.1.3 | AGEHAB | COMPOSICAO | AGE70604 | CAIXA PVC OCTOGONAL 4"X4", INSTALADA EM TETO | un | 182 | 9.04 | 11.33 | 2062.06
1.3.4.3.1.4 | GOINFRA | COMPOSICAO | 071193 | ELETRODUTO PVC FLEXÍVEL - MANGUEIRA CORRUGADA LEVE - DIAM. 20MM | m |  | 7.88 | 9.88 | 0
1.3.4.3.1.5 | GOINFRA | COMPOSICAO | 071194 | ELETRODUTO PVC FLEXÍVEL - MANGUEIRA CORRUGADA LEVE - DIAM. 25MM | m |  | 8.22 | 10.3 | 0
1.3.4.3.1.6 | AGEHAB | COMPOSICAO | AGE70035 | ELETRODUTO PVC FLEXÍVEL - MANGUEIRA CORRUGADA PEAD - DIAM. 25MM - REF.: 71194 /GOINFRA | m |  | 7.52 | 9.43 | 0
1.3.4.3.1.7 | AGEHAB | COMPOSICAO | AGE70056 | QUADRO DE DISTRIBUIÇÃO, EM PVC, DE EMBUTIR, COM BARRAMENTO, PARA 12 DISJUNTORES - REF.: 72170/GOINFRA | un |  | 183.25 | 229.51 | 0
1.3.4.3.1.8 | GOINFRA | COMPOSICAO | 071195 | ELETRODUTO PVC FLEXÍVEL - MANGUEIRA CORRUGADA LEVE - DIAM. 32MM | m |  | 9.96 | 12.48 | 0
1.3.4.3.2. |  |  |  | CASA PCD |  |  |  |  | 438.15
1.3.4.3.2.1 | AGEHAB | COMPOSICAO | AGE70601 | CAIXA PVC RETANGULAR 4"X2", INSTALADA EM PAREDE | un | 26 | 6.79 | 8.51 | 221.26
1.3.4.3.2.2 | AGEHAB | COMPOSICAO | AGE70602 | CAIXA PVC RETANGULAR 4"X4", INSTALADA EM PAREDE | un | 1 | 8.19 | 10.26 | 10.26
1.3.4.3.2.3 | AGEHAB | COMPOSICAO | AGE70604 | CAIXA PVC OCTOGONAL 4"X4", INSTALADA EM TETO | un | 14 | 9.04 | 11.33 | 158.62
1.3.4.3.2.4 | GOINFRA | COMPOSICAO | 071193 | ELETRODUTO PVC FLEXÍVEL - MANGUEIRA CORRUGADA LEVE - DIAM. 20MM | m | 4.86 | 7.88 | 9.88 | 48.01
1.3.4.3.2.5 | GOINFRA | COMPOSICAO | 071194 | ELETRODUTO PVC FLEXÍVEL - MANGUEIRA CORRUGADA LEVE - DIAM. 25MM | m |  | 8.22 | 10.3 | 0
1.3.4.3.2.6 | GOINFRA | COMPOSICAO | 071195 | ELETRODUTO PVC FLEXÍVEL - MANGUEIRA CORRUGADA LEVE - DIAM. 32MM | m |  | 9.96 | 12.48 | 0
1.3.4.3.2.7 | AGEHAB | COMPOSICAO | AGE70035 | ELETRODUTO PVC FLEXÍVEL - MANGUEIRA CORRUGADA PEAD - DIAM. 25MM - REF.: 71194 /GOINFRA | m |  | 7.52 | 9.43 | 0
1.3.4.3.2.8 | AGEHAB | COMPOSICAO | AGE70056 | QUADRO DE DISTRIBUIÇÃO, EM PVC, DE EMBUTIR, COM BARRAMENTO, PARA 12 DISJUNTORES - REF.: 72170/GOINFRA | un |  | 183.25 | 229.51 | 0
1.3.4.4. |  |  |  | INFRA TELECOMUNICAÇÕES |  |  |  |  | 0
1.3.4.4.1. |  |  |  | CASA PADRÃO |  |  |  |  | 0
1.3.4.4.1.1 | AGEHAB | COMPOSICAO | AGE70601 | CAIXA PVC RETANGULAR 4"X2", INSTALADA EM PAREDE | un |  | 6.79 | 8.51 | 0
1.3.4.4.1.2 | GOINFRA | COMPOSICAO | 071193 | ELETRODUTO PVC FLEXÍVEL - MANGUEIRA CORRUGADA LEVE - DIAM. 20MM | m |  | 7.88 | 9.88 | 0
1.3.4.4.1.3 | GOINFRA | COMPOSICAO | 070710 | CAIXA DE PASSAGEM 30X30X40CM (MEDIDAS INTERNAS) COM TAMPA E DRENO BRITA | Un |  | 149.32 | 187.02 | 0
1.3.4.4.1.4 | AGEHAB | COMPOSICAO | AGE70035 | ELETRODUTO PVC FLEXÍVEL - MANGUEIRA CORRUGADA PEAD - DIAM. 25MM - REF.: 71194 /GOINFRA | m |  | 7.52 | 9.43 | 0
1.3.4.4.2. |  |  |  | CASA PCD |  |  |  |  | 0
1.3.4.4.2.1 | AGEHAB | COMPOSICAO | AGE70601 | CAIXA PVC RETANGULAR 4"X2", INSTALADA EM PAREDE | un |  | 6.79 | 8.51 | 0
1.3.4.4.2.2 | GOINFRA | COMPOSICAO | 071193 | ELETRODUTO PVC FLEXÍVEL - MANGUEIRA CORRUGADA LEVE - DIAM. 20MM | m |  | 7.88 | 9.88 | 0
1.3.4.4.2.3 | GOINFRA | COMPOSICAO | 070710 | CAIXA DE PASSAGEM 30X30X40CM (MEDIDAS INTERNAS) COM TAMPA E DRENO BRITA | Un |  | 149.32 | 187.02 | 0
1.3.4.4.2.4 | AGEHAB | COMPOSICAO | AGE70035 | ELETRODUTO PVC FLEXÍVEL - MANGUEIRA CORRUGADA PEAD - DIAM. 25MM - REF.: 71194 /GOINFRA | m |  | 7.52 | 9.43 | 0
1.3.4.5. |  |  |  | INFRA ÁGUA FRIA |  |  |  |  | 19413.97
1.3.4.5.1. |  |  |  | CASA PADRÃO |  |  |  |  | 18725.09
1.3.4.5.1.1 | GOINFRA | COMPOSICAO | 081888 | TORNEIRA BOIA DIAMETRO (3/4") 20 MM | Un |  | 60.02 | 75.18 | 0
1.3.4.5.1.2 | AGEHAB | COMPOSICAO | AGE81040 | TORNEIRA DE BÓIA 1/2'' - REF.: 94795/SINAPI | un | 13 | 24.58 | 30.79 | 400.27
1.3.4.5.1.3 | GOINFRA | COMPOSICAO | 081162 | BUCHA DE REDUCAO SOLDÁVEL CURTA 32 X 25 MM | Un | 13 | 4.37 | 5.48 | 71.24
1.3.4.5.1.4 | GOINFRA | COMPOSICAO | 081179 | BUCHA DE REDUCAO SOLDAVEL LONGA 50 X 25 mm | Un | 13 | 10.17 | 12.74 | 165.62
1.3.4.5.1.5 | GOINFRA | COMPOSICAO | 081537 | CURVA 90 GRAUS SOLDAVEL DIAMETRO 25 MM | Un | 130 | 10.27 | 12.87 | 1673.1
1.3.4.5.1.6 | GOINFRA | COMPOSICAO | 081538 | CURVA 90 GRAUS SOLDAVEL DIAMETRO 32 MM | Un | 91 | 14.25 | 17.85 | 1624.35
1.3.4.5.1.7 | GOINFRA | COMPOSICAO | 081540 | CURVA 90 GRAUS SOLDAVEL DIAMETRO 50 MM | Un | 39 | 24.88 | 31.17 | 1215.63
1.3.4.5.1.8 | GOINFRA | COMPOSICAO | 081302 | JOELHO 45 GRAUS SOLDAVEL 25 MM | Un | 13 | 8.41 | 10.54 | 137.02
1.3.4.5.1.9 | GOINFRA | COMPOSICAO | 081402 | TE 90 GRAUS SOLDAVEL DIAMETRO 25 MM | Un | 39 | 8.42 | 10.55 | 411.45
1.3.4.5.1.10 | GOINFRA | COMPOSICAO | 081403 | TE 90 GRAUS SOLDAVEL DIAMETRO 32 MM | Un | 26 | 11.74 | 14.71 | 382.46
1.3.4.5.1.11 | GOINFRA | COMPOSICAO | 081421 | TE REDUCAO 90 GRAUS SOLDAVEL 32 X 25 mm | Un | 26 | 14.03 | 17.58 | 457.08
1.3.4.5.1.12 | GOINFRA | COMPOSICAO | 081425 | TE REDUCAO 90 GRAUS SOLDAVEL 50 X 32 mm | Un | 13 | 26.91 | 33.71 | 438.23
1.3.4.5.1.13 | GOINFRA | COMPOSICAO | 081369 | JOELHO 90 GRAUS SOLDAVEL COM BUCHA DE LATAO 25 X 3/4" | Un | 13 | 11.2 | 14.03 | 182.39
1.3.4.5.1.14 | GOINFRA | COMPOSICAO | 081360 | JOELHO DE REDUCAO 90 GRAUS SOLDÁVEL COM BUCHA LATAO 25X1/2" | Un | 78 | 11.39 | 14.27 | 1113.06
1.3.4.5.1.15 | AGEHAB | COMPOSICAO | AGE81010 | JOELHO SOLDÁVEL COM BUCHA DE LATÃO 32 X 3/4'' - REF.: 81375/GOINFRA | un | 13 | 26.87 | 33.66 | 437.58
1.3.4.5.1.16 | GOINFRA | COMPOSICAO | 081445 | TE 90 GRAUS SOLDAVEL COM BUCHA DE LATÃO NA BOLSA CENTRAL 25 X 25 X 1/2" | Un | 13 | 15.1 | 18.92 | 245.96
1.3.4.5.1.17 | GOINFRA | COMPOSICAO | 081321 | JOELHO 90 GRAUS SOLDAVEL DIAMETRO 25 MM | Un |  | 7.45 | 9.34 | 0
1.3.4.5.1.18 | GOINFRA | COMPOSICAO | 081322 | JOELHO 90 GRAUS SOLDAVEL DIAMETRO 32 MM (1") | Un |  | 9.04 | 11.33 | 0
1.3.4.5.1.19 | GOINFRA | COMPOSICAO | 081369 | JOELHO 90 GRAUS SOLDAVEL COM BUCHA DE LATAO 25 X 3/4" | Un |  | 11.2 | 14.03 | 0
1.3.4.5.1.20 | GOINFRA | COMPOSICAO | 081360 | JOELHO DE REDUCAO 90 GRAUS SOLDÁVEL COM BUCHA LATAO 25X1/2" | Un |  | 11.39 | 14.27 | 0
1.3.4.5.1.21 | GOINFRA | COMPOSICAO | 081445 | TE 90 GRAUS SOLDAVEL COM BUCHA DE LATÃO NA BOLSA CENTRAL 25 X 25 X 1/2" | Un |  | 15.1 | 18.92 | 0
1.3.4.5.1.22 | AGEHAB | COMPOSICAO | AGE81007 | BUCHA DE REDUÇÃO DE PVC ROSCÁVEL 3/4'' x 1/2" - REF.: 01228/ORSE | un |  | 4.64 | 5.82 | 0
1.3.4.5.1.23 | GOINFRA | COMPOSICAO | 081003 | TUBO SOLDAVEL PVC MARROM DIAM. 25 MM | m | 941.2 | 8.28 | 10.38 | 9769.65
1.3.4.5.1.24 | GOINFRA | COMPOSICAO | 081004 | TUBO SOLDAVEL PVC MARROM DIAM. 32 MM | m |  | 12.99 | 16.28 | 0
1.3.4.5.2. |  |  |  | CASA PCD |  |  |  |  | 688.88
1.3.4.5.2.1 | GOINFRA | COMPOSICAO | 081888 | TORNEIRA BOIA DIAMETRO (3/4") 20 MM | Un |  | 60.02 | 75.18 | 0
1.3.4.5.2.2 | AGEHAB | COMPOSICAO | AGE81040 | TORNEIRA DE BÓIA 1/2'' - REF.: 94795/SINAPI | un | 1 | 24.58 | 30.79 | 30.79
1.3.4.5.2.3 | GOINFRA | COMPOSICAO | 081162 | BUCHA DE REDUCAO SOLDÁVEL CURTA 32 X 25 MM | Un | 1 | 4.37 | 5.48 | 5.48
1.3.4.5.2.4 | GOINFRA | COMPOSICAO | 081179 | BUCHA DE REDUCAO SOLDAVEL LONGA 50 X 25 mm | Un | 1 | 10.17 | 12.74 | 12.74
1.3.4.5.2.5 | GOINFRA | COMPOSICAO | 081537 | CURVA 90 GRAUS SOLDAVEL DIAMETRO 25 MM | Un | 10 | 10.27 | 12.87 | 128.7
1.3.4.5.2.6 | GOINFRA | COMPOSICAO | 081538 | CURVA 90 GRAUS SOLDAVEL DIAMETRO 32 MM | Un | 7 | 14.25 | 17.85 | 124.95
1.3.4.5.2.7 | GOINFRA | COMPOSICAO | 081540 | CURVA 90 GRAUS SOLDAVEL DIAMETRO 50 MM | Un | 3 | 24.88 | 31.17 | 93.51
1.3.4.5.2.8 | GOINFRA | COMPOSICAO | 081302 | JOELHO 45 GRAUS SOLDAVEL 25 MM | Un | 1 | 8.41 | 10.54 | 10.54
1.3.4.5.2.9 | GOINFRA | COMPOSICAO | 081402 | TE 90 GRAUS SOLDAVEL DIAMETRO 25 MM | Un | 3 | 8.42 | 10.55 | 31.65
1.3.4.5.2.10 | GOINFRA | COMPOSICAO | 081403 | TE 90 GRAUS SOLDAVEL DIAMETRO 32 MM | Un | 2 | 11.74 | 14.71 | 29.42
1.3.4.5.2.11 | GOINFRA | COMPOSICAO | 081421 | TE REDUCAO 90 GRAUS SOLDAVEL 32 X 25 mm | Un | 2 | 14.03 | 17.58 | 35.16
1.3.4.5.2.12 | GOINFRA | COMPOSICAO | 081425 | TE REDUCAO 90 GRAUS SOLDAVEL 50 X 32 mm | Un | 1 | 26.91 | 33.71 | 33.71
1.3.4.5.2.13 | GOINFRA | COMPOSICAO | 081369 | JOELHO 90 GRAUS SOLDAVEL COM BUCHA DE LATAO 25 X 3/4" | Un | 1 | 11.2 | 14.03 | 14.03
1.3.4.5.2.14 | GOINFRA | COMPOSICAO | 081360 | JOELHO DE REDUCAO 90 GRAUS SOLDÁVEL COM BUCHA LATAO 25X1/2" | Un | 6 | 11.39 | 14.27 | 85.62
1.3.4.5.2.15 | AGEHAB | COMPOSICAO | AGE81010 | JOELHO SOLDÁVEL COM BUCHA DE LATÃO 32 X 3/4'' - REF.: 81375/GOINFRA | un | 1 | 26.87 | 33.66 | 33.66
1.3.4.5.2.16 | GOINFRA | COMPOSICAO | 081445 | TE 90 GRAUS SOLDAVEL COM BUCHA DE LATÃO NA BOLSA CENTRAL 25 X 25 X 1/2" | Un | 1 | 15.1 | 18.92 | 18.92
1.3.4.5.2.17 | GOINFRA | COMPOSICAO | 081321 | JOELHO 90 GRAUS SOLDAVEL DIAMETRO 25 MM | Un |  | 7.45 | 9.34 | 0
1.3.4.5.2.18 | GOINFRA | COMPOSICAO | 081322 | JOELHO 90 GRAUS SOLDAVEL DIAMETRO 32 MM (1") | Un |  | 9.04 | 11.33 | 0
1.3.4.5.2.19 | GOINFRA | COMPOSICAO | 081369 | JOELHO 90 GRAUS SOLDAVEL COM BUCHA DE LATAO 25 X 3/4" | Un |  | 11.2 | 14.03 | 0
1.3.4.5.2.20 | GOINFRA | COMPOSICAO | 081360 | JOELHO DE REDUCAO 90 GRAUS SOLDÁVEL COM BUCHA LATAO 25X1/2" | Un |  | 11.39 | 14.27 | 0
1.3.4.5.2.21 | GOINFRA | COMPOSICAO | 081445 | TE 90 GRAUS SOLDAVEL COM BUCHA DE LATÃO NA BOLSA CENTRAL 25 X 25 X 1/2" | Un |  | 15.1 | 18.92 | 0
1.3.4.5.2.22 | AGEHAB | COMPOSICAO | AGE81007 | BUCHA DE REDUÇÃO DE PVC ROSCÁVEL 3/4'' x 1/2" - REF.: 01228/ORSE | un |  | 4.64 | 5.82 | 0
1.3.4.5.2.23 | GOINFRA | COMPOSICAO | 081003 | TUBO SOLDAVEL PVC MARROM DIAM. 25 MM | m |  | 8.28 | 10.38 | 0
1.3.4.5.2.24 | GOINFRA | COMPOSICAO | 081004 | TUBO SOLDAVEL PVC MARROM DIAM. 32 MM | m |  | 12.99 | 16.28 | 0
1.3.4.6. |  |  |  | INFRA ESGOTO |  |  |  |  | 11981.89
1.3.4.6.1. |  |  |  | CASA PADRÃO |  |  |  |  | 11861.77
1.3.4.6.1.1 | AGEHAB | COMPOSICAO | AGE81061 | CURVA 45º LONGA, 50MM, PARA ESGOTO, SÉRIE NORMAL - REF.: 81735/GOINFRA | un |  | 27.13 | 33.99 | 0
1.3.4.6.1.2 | GOINFRA | COMPOSICAO | 081730 | CURVA 90 GRAUS CURTA DIAM. 40 MM (ESGOTO) | Un |  | 15.5 | 19.42 | 0
1.3.4.6.1.3 | GOINFRA | COMPOSICAO | 081731 | CURVA 90 GRAUS CURTA DIAM. 50 MM (ESGOTO) | Un |  | 21.62 | 27.08 | 0
1.3.4.6.1.4 | GOINFRA | COMPOSICAO | 081921 | JOELHO 45 GRAUS DIAMETRO 40 MM (ESGOTO) | Un |  | 12.44 | 15.59 | 0
1.3.4.6.1.5 | GOINFRA | COMPOSICAO | 081922 | JOELHO 45 GRAUS DIAMETRO 50 MM (ESGOTO) | Un |  | 13.88 | 17.39 | 0
1.3.4.6.1.6 | GOINFRA | COMPOSICAO | 081927 | JOELHO 90 GRAUS C/ANEL 40 MM | Un |  | 13.52 | 16.94 | 0
1.3.4.6.1.7 | GOINFRA | COMPOSICAO | 081936 | JOELHO 90 GRAUS DIAMETRO 50 MM (ESGOTO) | Un |  | 13.61 | 17.05 | 0
1.3.4.6.1.8 | GOINFRA | COMPOSICAO | 081938 | JOELHO 90 GRAUS DIAMETRO 100 MM (ESGOTO) | Un |  | 26.43 | 33.11 | 0
1.3.4.6.1.9 | GOINFRA | COMPOSICAO | 081961 | JUNCAO 45 GRAUS DIAMETRO 40 MM (ESGOTO) | Un |  | 14.18 | 17.77 | 0
1.3.4.6.1.10 | GOINFRA | COMPOSICAO | 081973 | JUNCAO SIMPLES DIAM. 100 X 50 MM (ESGOTO) | Un |  | 34.4 | 43.09 | 0
1.3.4.6.1.11 | GOINFRA | COMPOSICAO | 082301 | TUBO SOLDAVEL PARA ESGOTO DIAMETRO 40 MM | m |  | 15.57 | 19.51 | 0
1.3.4.6.1.12 | GOINFRA | COMPOSICAO | 082302 | TUBO SOLDAVEL PARA ESGOTO DIAMETRO 50 MM | m |  | 21.49 | 26.92 | 0
1.3.4.6.1.13 | GOINFRA | COMPOSICAO | 082303 | TUBO SOLDAVEL PARA ESGOTO DIAMETRO 75 MM | m | 56.55 | 32.31 | 40.47 | 2288.57
1.3.4.6.1.14 | GOINFRA | COMPOSICAO | 082304 | TUBO SOLDAVEL PARA ESGOTO DIAMETRO 100 MM | m | 182 | 35.14 | 44.02 | 8011.64
1.3.4.6.1.15 | GOINFRA | COMPOSICAO | 082001 | LUVA SIMPLES DIAMETRO 40 MM - (ESGOTO) | Un |  | 6.9 | 8.65 | 0
1.3.4.6.1.16 | GOINFRA | COMPOSICAO | 082002 | LUVA SIMPLES DIAMETRO 50 MM - (ESGOTO) | Un |  | 7.89 | 9.89 | 0
1.3.4.6.1.17 | GOINFRA | COMPOSICAO | 082003 | LUVA SIMPLES DIAMETRO 75 MM - (ESGOTO) | Un |  | 12.23 | 15.32 | 0
1.3.4.6.1.18 | GOINFRA | COMPOSICAO | 082004 | LUVA SIMPLES DIAMETRO 100 mm - (ESGOTO) | Un |  | 14.1 | 17.67 | 0
1.3.4.6.1.19 | GOINFRA | COMPOSICAO | 082230 | TE SANITARIO DIAMETRO 50 X 50 MM (ESGOTO) | Un |  | 15.47 | 19.38 | 0
1.3.4.6.1.20 | GOINFRA | COMPOSICAO | 082233 | TE SANITARIO DIAMETRO 100 X 50 MM (ESGOTO) | Un |  | 27.34 | 34.25 | 0
1.3.4.6.1.21 | GOINFRA | COMPOSICAO | 081885 | TERMINAL DE VENTILACAO DIAMETRO 50 MM (ESGOTO) | Un | 78 | 11.63 | 14.57 | 1136.46
1.3.4.6.1.22 | GOINFRA | COMPOSICAO | 081935 | JOELHO 90 GRAUS DIAMETRO 40 MM (ESGOTO) | Un | 26 | 13.05 | 16.35 | 425.1
1.3.4.6.2. |  |  |  | CASA PCD |  |  |  |  | 120.12
1.3.4.6.2.1 | AGEHAB | COMPOSICAO | AGE81061 | CURVA 45º LONGA, 50MM, PARA ESGOTO, SÉRIE NORMAL - REF.: 81735/GOINFRA | un |  | 27.13 | 33.99 | 0
1.3.4.6.2.2 | GOINFRA | COMPOSICAO | 081730 | CURVA 90 GRAUS CURTA DIAM. 40 MM (ESGOTO) | Un |  | 15.5 | 19.42 | 0
1.3.4.6.2.3 | GOINFRA | COMPOSICAO | 081731 | CURVA 90 GRAUS CURTA DIAM. 50 MM (ESGOTO) | Un |  | 21.62 | 27.08 | 0
1.3.4.6.2.4 | GOINFRA | COMPOSICAO | 081921 | JOELHO 45 GRAUS DIAMETRO 40 MM (ESGOTO) | Un |  | 12.44 | 15.59 | 0
1.3.4.6.2.5 | GOINFRA | COMPOSICAO | 081922 | JOELHO 45 GRAUS DIAMETRO 50 MM (ESGOTO) | Un |  | 13.88 | 17.39 | 0
1.3.4.6.2.6 | GOINFRA | COMPOSICAO | 081927 | JOELHO 90 GRAUS C/ANEL 40 MM | Un |  | 13.52 | 16.94 | 0
1.3.4.6.2.7 | GOINFRA | COMPOSICAO | 081936 | JOELHO 90 GRAUS DIAMETRO 50 MM (ESGOTO) | Un |  | 13.61 | 17.05 | 0
1.3.4.6.2.8 | GOINFRA | COMPOSICAO | 081973 | JUNCAO SIMPLES DIAM. 100 X 50 MM (ESGOTO) | Un |  | 34.4 | 43.09 | 0
1.3.4.6.2.9 | GOINFRA | COMPOSICAO | 082304 | TUBO SOLDAVEL PARA ESGOTO DIAMETRO 100 MM | m |  | 35.14 | 44.02 | 0
1.3.4.6.2.10 | GOINFRA | COMPOSICAO | 082301 | TUBO SOLDAVEL PARA ESGOTO DIAMETRO 40 MM | m |  | 15.57 | 19.51 | 0
1.3.4.6.2.11 | GOINFRA | COMPOSICAO | 082302 | TUBO SOLDAVEL PARA ESGOTO DIAMETRO 50 MM | m |  | 21.49 | 26.92 | 0
1.3.4.6.2.12 | GOINFRA | COMPOSICAO | 082303 | TUBO SOLDAVEL PARA ESGOTO DIAMETRO 75 MM | m |  | 32.31 | 40.47 | 0
1.3.4.6.2.13 | GOINFRA | COMPOSICAO | 082001 | LUVA SIMPLES DIAMETRO 40 MM - (ESGOTO) | Un |  | 6.9 | 8.65 | 0
1.3.4.6.2.14 | GOINFRA | COMPOSICAO | 082002 | LUVA SIMPLES DIAMETRO 50 MM - (ESGOTO) | Un |  | 7.89 | 9.89 | 0
1.3.4.6.2.15 | GOINFRA | COMPOSICAO | 082003 | LUVA SIMPLES DIAMETRO 75 MM - (ESGOTO) | Un |  | 12.23 | 15.32 | 0
1.3.4.6.2.16 | GOINFRA | COMPOSICAO | 082004 | LUVA SIMPLES DIAMETRO 100 mm - (ESGOTO) | Un |  | 14.1 | 17.67 | 0
1.3.4.6.2.17 | GOINFRA | COMPOSICAO | 082230 | TE SANITARIO DIAMETRO 50 X 50 MM (ESGOTO) | Un |  | 15.47 | 19.38 | 0
1.3.4.6.2.18 | GOINFRA | COMPOSICAO | 082233 | TE SANITARIO DIAMETRO 100 X 50 MM (ESGOTO) | Un |  | 27.34 | 34.25 | 0
1.3.4.6.2.19 | GOINFRA | COMPOSICAO | 081885 | TERMINAL DE VENTILACAO DIAMETRO 50 MM (ESGOTO) | Un | 6 | 11.63 | 14.57 | 87.42
1.3.4.6.2.20 | GOINFRA | COMPOSICAO | 081935 | JOELHO 90 GRAUS DIAMETRO 40 MM (ESGOTO) | Un | 2 | 13.05 | 16.35 | 32.7
1.4. |  |  |  | 3ª ETAPA |  |  |  |  | 1303274.46
1.4.1. |  |  |  | ETAPA 3A - ESQUADRIAS METÁLICAS |  |  |  |  | 292115.6
1.4.1.1. |  |  |  | ESQUADRIAS METÁLICAS CASA PADRÃO |  |  |  |  | 271250.2
1.4.1.1.1 | AGEHAB | COMPOSICAO | AGE180004 | PORTA (90x210 cm) DE GIRO LAMINADA COM FOLHA EM CHAPA 0,5mm, BATENTE COM REQUADRO 12cm EM CHAPA 0,75mm, CADEIRINHA COM CHAPA 0,5mm, TRAVESSAS COM CHAPA 0,6mm. 100% AÇO GALVANIZADO CERTIFICADO COM PINTURA ELETROSTÁTICA A PO NA COR BRANCA COM 90-120 MÍCRONS, TRATAMENTO ANTICORROSIVO COM FOSFATIZAÇÃO A BASE DE ZINCO, FECHADURA E DOBRADIÇAS CROMADAS E CERTIFICADAS - REF.: 94807 ¦ SINAPI | un | 130 | 822.56 | 1030.18 | 133923.4
1.4.1.1.2 | AGEHAB | COMPOSICAO | AGE180005 | PORTA (60x80 cm) DE GIRO LAMINADA PARA ALÇAPÃO, VENEZIANA VENTILADA, COM FOLHA EM CHAPA 0,35mm, BATENTE COM REQUADRO 12cm EM CHAPA 0,75mm, CADEIRINHA COM CHAPA 0,5mm, TRAVESSAS COM CHAPA 0,5mm. 100% AÇO GALVANIZADO CERTIFICADO COM PINTURA ELETROSTÁTICA A PO NA COR BRANCA COM 90-120 MÍCRONS, TRATAMENTO ANTICORROSIVO COM FOSFATIZAÇÃO A BASE DE ZINCO E FECHO CROMADO PARA FECHAMENTO, BORRACHA EPDM - REF.: 94807/SINAPI | un | 26 | 291.95 | 365.65 | 9506.9
1.4.1.1.3 | AGEHAB | COMPOSICAO | AGE180003 | PORTINHOLA PARA ABRIGO DE GÁS EM CANTONEIRA E TELA ARTÍSTICA, PINTADA DE BRANCO, COM PORTA CADEADO E CADEADO, 0,475X0,88M | un | 26 | 181.92 | 227.84 | 5923.84
1.4.1.1.4 | AGEHAB | COMPOSICAO | AGE180054 | JANELA (150x100 cm) CORRER 6 FOLHAS COM GRADE QUADRICULADA NA CHAPA 12x2mm E REQUADROS LATERAL E SUPERIOR COM 12cm NA CHAPA 0,5mm, SENDO 2 FOLHAS VENEZIANAS FIXAS EM CHAPA 0,3mm, 2 FOLHAS VENEZIANAS MÓVEIS EM CHAPA 0,3mm, E 2 FOLHAS MÓVEIS EM VIDRO LISO INCOLOR 4mm OU VIDRO FANTASIA SIMPLES MINI-BOREAL, FECHO CROMADO PARA FECHAMENTO E BORRACHA EPDM PARA FIXAÇÃO DO VIDRO. 100% AÇO GALVANIZADO CERTIFICADO COM PINTURA ELETROSTÁTICA A PÓ DE FÁBRICA NA COR BRANCA COM 90-120 MÍCRONS, TRATAMENTO ANTICORROSIVO COM FOSFATIZAÇÃO A BASE DE ZINCO | un | 52 | 917.5 | 1149.08 | 59752.16
1.4.1.1.5 | AGEHAB | COMPOSICAO | AGE180055 | JANELA (120x100 cm) DE CORRER 6 FOLHAS COM GRADE QUADRICULADA NA CHAPA 12x2mm E REQUADROS LATERAL E SUPERIOR COM 12cm NA CHAPA 0,5mm, SENDO 2 FOLHAS VENEZIANAS FIXAS EM CHAPA 0,3mm, 2 FOLHAS VENEZIANAS MÓVEIS EM CHAPA 0,3mm, E 2 FOLHAS MÓVEIS EM VIDRO LISO INCOLOR 4mm. 100% AÇO GALVANIZADO CERTIFICADO COM PINTURA ELETROSTÁTICA A PO NA COR BRANCA COM 90-120 MÍCRONS, TRATAMENTO ANTICORROSIVO COM FOSFATIZAÇÃO A BASE DE ZINCO E FECHO CROMADO PARA FECHAMENTO - REF.: 94807/SINAPI | un | 52 | 742.44 | 929.84 | 48351.68
1.4.1.1.6 | AGEHAB | COMPOSICAO | AGE180056 | JANELA MAXIM-AR (80x60 cm) COM GRADE QUADRICULADA NA CHAPA 14x2,5mm E REQUADROS LATERAL E SUPERIOR COM 12cm NA CHAPA 0,5mm, COM VIDRO MINI-BOREAL 4mm. 100% AÇO GALVANIZADO CERTIFICADO COM PINTURA ELETROSTÁTICA A PO NA COR BRANCA COM 90-120 MÍCRONS, TRATAMENTO ANTICORROSIVO COM FOSFATIZAÇÃO A BASE DE ZINCO E FECHO CROMADO PARA FECHAMENTO, BORRACHA EPDM - REF.: 94807/SINAPI | un | 26 | 423.56 | 530.47 | 13792.22
1.4.1.2. |  |  |  | ESQUADRIAS METÁLICAS CASA PCD |  |  |  |  | 20865.4
1.4.1.2.1 | AGEHAB | COMPOSICAO | AGE180004 | PORTA (90x210 cm) DE GIRO LAMINADA COM FOLHA EM CHAPA 0,5mm, BATENTE COM REQUADRO 12cm EM CHAPA 0,75mm, CADEIRINHA COM CHAPA 0,5mm, TRAVESSAS COM CHAPA 0,6mm. 100% AÇO GALVANIZADO CERTIFICADO COM PINTURA ELETROSTÁTICA A PO NA COR BRANCA COM 90-120 MÍCRONS, TRATAMENTO ANTICORROSIVO COM FOSFATIZAÇÃO A BASE DE ZINCO, FECHADURA E DOBRADIÇAS CROMADAS E CERTIFICADAS - REF.: 94807 ¦ SINAPI | un | 10 | 822.56 | 1030.18 | 10301.8
1.4.1.2.2 | AGEHAB | COMPOSICAO | AGE180005 | PORTA (60x80 cm) DE GIRO LAMINADA PARA ALÇAPÃO, VENEZIANA VENTILADA, COM FOLHA EM CHAPA 0,35mm, BATENTE COM REQUADRO 12cm EM CHAPA 0,75mm, CADEIRINHA COM CHAPA 0,5mm, TRAVESSAS COM CHAPA 0,5mm. 100% AÇO GALVANIZADO CERTIFICADO COM PINTURA ELETROSTÁTICA A PO NA COR BRANCA COM 90-120 MÍCRONS, TRATAMENTO ANTICORROSIVO COM FOSFATIZAÇÃO A BASE DE ZINCO E FECHO CROMADO PARA FECHAMENTO, BORRACHA EPDM - REF.: 94807/SINAPI | un | 2 | 291.95 | 365.65 | 731.3
1.4.1.2.3 | AGEHAB | COMPOSICAO | AGE180003 | PORTINHOLA PARA ABRIGO DE GÁS EM CANTONEIRA E TELA ARTÍSTICA, PINTADA DE BRANCO, COM PORTA CADEADO E CADEADO, 0,475X0,88M | un | 2 | 181.92 | 227.84 | 455.68
1.4.1.2.4 | AGEHAB | COMPOSICAO | AGE180054 | JANELA (150x100 cm) CORRER 6 FOLHAS COM GRADE QUADRICULADA NA CHAPA 12x2mm E REQUADROS LATERAL E SUPERIOR COM 12cm NA CHAPA 0,5mm, SENDO 2 FOLHAS VENEZIANAS FIXAS EM CHAPA 0,3mm, 2 FOLHAS VENEZIANAS MÓVEIS EM CHAPA 0,3mm, E 2 FOLHAS MÓVEIS EM VIDRO LISO INCOLOR 4mm OU VIDRO FANTASIA SIMPLES MINI-BOREAL, FECHO CROMADO PARA FECHAMENTO E BORRACHA EPDM PARA FIXAÇÃO DO VIDRO. 100% AÇO GALVANIZADO CERTIFICADO COM PINTURA ELETROSTÁTICA A PÓ DE FÁBRICA NA COR BRANCA COM 90-120 MÍCRONS, TRATAMENTO ANTICORROSIVO COM FOSFATIZAÇÃO A BASE DE ZINCO | un | 4 | 917.5 | 1149.08 | 4596.32
1.4.1.2.5 | AGEHAB | COMPOSICAO | AGE180055 | JANELA (120x100 cm) DE CORRER 6 FOLHAS COM GRADE QUADRICULADA NA CHAPA 12x2mm E REQUADROS LATERAL E SUPERIOR COM 12cm NA CHAPA 0,5mm, SENDO 2 FOLHAS VENEZIANAS FIXAS EM CHAPA 0,3mm, 2 FOLHAS VENEZIANAS MÓVEIS EM CHAPA 0,3mm, E 2 FOLHAS MÓVEIS EM VIDRO LISO INCOLOR 4mm. 100% AÇO GALVANIZADO CERTIFICADO COM PINTURA ELETROSTÁTICA A PO NA COR BRANCA COM 90-120 MÍCRONS, TRATAMENTO ANTICORROSIVO COM FOSFATIZAÇÃO A BASE DE ZINCO E FECHO CROMADO PARA FECHAMENTO - REF.: 94807/SINAPI | un | 4 | 742.44 | 929.84 | 3719.36
1.4.1.2.6 | AGEHAB | COMPOSICAO | AGE180056 | JANELA MAXIM-AR (80x60 cm) COM GRADE QUADRICULADA NA CHAPA 14x2,5mm E REQUADROS LATERAL E SUPERIOR COM 12cm NA CHAPA 0,5mm, COM VIDRO MINI-BOREAL 4mm. 100% AÇO GALVANIZADO CERTIFICADO COM PINTURA ELETROSTÁTICA A PO NA COR BRANCA COM 90-120 MÍCRONS, TRATAMENTO ANTICORROSIVO COM FOSFATIZAÇÃO A BASE DE ZINCO E FECHO CROMADO PARA FECHAMENTO, BORRACHA EPDM - REF.: 94807/SINAPI | un | 2 | 423.56 | 530.47 | 1060.94
1.4.2. |  |  |  | ETAPA 3B - REVESTIMENTO CERAMICO |  |  |  |  | 282062.18
1.4.2.1. |  |  |  | CASA PADRÃO |  |  |  |  | 261914.9
1.4.2.1.1. |  |  |  | REVESTIMENTO CERAMICO DE PAREDE |  |  |  |  | 60526.72
1.4.2.1.1.1 | GOINFRA | COMPOSICAO | 201302 | REVESTIMENTO COM CERÂMICA | m2 | 578.76 | 83.5 | 104.58 | 60526.72
1.4.2.1.2. |  |  |  | FORROS |  |  |  |  | 30357.94
1.4.2.1.2.1 | GOINFRA | COMPOSICAO | 210515 | GESSO CORRIDO EM TETO | m2 | 1237.08 | 19.59 | 24.54 | 30357.94
1.4.2.1.3. |  |  |  | REVESTIMENTO CERAMICO DE PISO |  |  |  |  | 171030.24
1.4.2.1.3.1 | AGEHAB | COMPOSICAO | AGE220001 | PISO CERÂMICO 60x60 cm, ACABAMENTO ACETINADO, ANTIDERRAPANTE (COFII), COR CINZA MÉDIO, ASSENTADO COM ARGAMASSA COLANTE, INCLUSO CONTRAPISO E REJUNTAMENTO - REF.: 220309/GOINFRA | m² | 1210.82 | 98.15 | 122.93 | 148846.1
1.4.2.1.3.2 | AGEHAB | COMPOSICAO | AGE220003 | RODAPÉ EM CERÂMICA 60x60 cm, ACABAMENTO ACETINADO, ANTIDERRAPANTE (COFII), COR CINZA MÉDIO, H=10CM, ASSENTADO COM ARGAMASSA COLANTE, INCLUSO REJUNTAMENTO - REF.: 220310/GOINFRA | m | 1113.06 | 11.89 | 14.9 | 16584.59
1.4.2.1.3.3 | GOINFRA | COMPOSICAO | 220920 | SOLEIRA EM GRANITO IMPERMEABILIZADA COM CONTRAPISO (1CI:3ARML) | m2 | 10.92 | 409.43 | 512.78 | 5599.55
1.4.2.2. |  |  |  | CASA PCD |  |  |  |  | 20147.28
1.4.2.2.1. |  |  |  | REVESTIMENTO CERAMICO DE PAREDE |  |  |  |  | 4655.9
1.4.2.2.1.1 | GOINFRA | COMPOSICAO | 201302 | REVESTIMENTO COM CERÂMICA | m2 | 44.52 | 83.5 | 104.58 | 4655.9
1.4.2.2.2. |  |  |  | FORROS |  |  |  |  | 2335.22
1.4.2.2.2.1 | GOINFRA | COMPOSICAO | 210515 | GESSO CORRIDO EM TETO | m2 | 95.16 | 19.59 | 24.54 | 2335.22
1.4.2.2.3. |  |  |  | REVESTIMENTO CERAMICO DE PISO |  |  |  |  | 13156.16
1.4.2.2.3.1 | AGEHAB | COMPOSICAO | AGE220001 | PISO CERÂMICO 60x60 cm, ACABAMENTO ACETINADO, ANTIDERRAPANTE (COFII), COR CINZA MÉDIO, ASSENTADO COM ARGAMASSA COLANTE, INCLUSO CONTRAPISO E REJUNTAMENTO - REF.: 220309/GOINFRA | m² | 93.14 | 98.15 | 122.93 | 11449.7
1.4.2.2.3.2 | AGEHAB | COMPOSICAO | AGE220003 | RODAPÉ EM CERÂMICA 60x60 cm, ACABAMENTO ACETINADO, ANTIDERRAPANTE (COFII), COR CINZA MÉDIO, H=10CM, ASSENTADO COM ARGAMASSA COLANTE, INCLUSO REJUNTAMENTO - REF.: 220310/GOINFRA | m | 85.62 | 11.89 | 14.9 | 1275.73
1.4.2.2.3.3 | GOINFRA | COMPOSICAO | 220920 | SOLEIRA EM GRANITO IMPERMEABILIZADA COM CONTRAPISO (1CI:3ARML) | m2 | 0.84 | 409.43 | 512.78 | 430.73
1.4.3. |  |  |  | ETAPA 3C - DISPOSITIVOS, LOUÇAS E METAIS |  |  |  |  | 462727.45
1.4.3.1. |  |  |  | CASA PADRÃO |  |  |  |  | 417526.95
1.4.3.1.1. |  |  |  | INSTALAÇÕES ELÉTRICAS |  |  |  |  | 209146.58
1.4.3.1.1.1. |  |  |  | ENTRADA/ ALIMENTAÇÃO |  |  |  |  | 82947.79
1.4.3.1.1.1.1 | GOINFRA | COMPOSICAO | 070540 | CABO DE COBRE NU 10 MM2 (11,11 M/KG) | m |  | 11.03 | 13.82 | 0
1.4.3.1.1.1.2 | GOINFRA | COMPOSICAO | 070509 | CABO FLEXÍVEL EPR/XLPE (90°C), 0,6/1 KV - 10MM2 | m |  | 12.03 | 15.07 | 0
1.4.3.1.1.1.3 | GOINFRA | COMPOSICAO | 070541 | CABO DE COBRE NU 16 MM2 (6,94 M/KG) | m | 193.18 | 18.43 | 23.09 | 4460.52
1.4.3.1.1.1.4 | GOINFRA | COMPOSICAO | 070585 | CABO FLEXÍVEL PVC (70° C), 0,6/1 KV, 16 MM2 | m | 876.46 | 18.93 | 23.72 | 20789.63
1.4.3.1.1.1.5 | AGEHAB | COMPOSICAO | AGE70651 | HASTE REV.COBRE(COPPERWELD) 5/8" X 2,40 M C/CONECTOR | un | 52 | 46.44 | 58.17 | 3024.84
1.4.3.1.1.1.6 | AGEHAB | COMPOSICAO | AGE70650 | CAIXA DE INSPEÇÃO PARA ATERRAMENTO, CIRCULAR, EM POLIETILENO, DIÂMETRO INTERNO = 0,3 M - REF.: 98111/SINAPI | un | 52 | 55.48 | 69.49 | 3613.48
1.4.3.1.1.1.7 | AGEHAB | COMPOSICAO | AGE70635 | CAIXA DE PASSAGEM ELÉTRICA, DE EMBUTIR, EM PVC, COM TAMPA APARAFUSADA, 15x15cm | un | 26 | 63.81 | 79.92 | 2077.92
1.4.3.1.1.1.8 | GOINFRA | COMPOSICAO | 070710 | CAIXA DE PASSAGEM 30X30X40CM (MEDIDAS INTERNAS) COM TAMPA E DRENO BRITA | Un | 26 | 149.32 | 187.02 | 4862.52
1.4.3.1.1.1.9 | GOINFRA | COMPOSICAO | 071801 | PADRAO MONOFASICO 10 MM2 H=5 METROS | Un |  | 759.59 | 951.32 | 0
1.4.3.1.1.1.10 | GOINFRA | COMPOSICAO | 071805 | PADRAO MONOFASICO, 10 MM2 H=7 METROS | Un | 26 | 1171.64 | 1467.37 | 38151.62
1.4.3.1.1.1.11 | AGEHAB | COMPOSICAO | AGE70056 | QUADRO DE DISTRIBUIÇÃO, EM PVC, DE EMBUTIR, COM BARRAMENTO, PARA 12 DISJUNTORES - REF.: 72170/GOINFRA | un | 26 | 183.25 | 229.51 | 5967.26
1.4.3.1.1.2. |  |  |  | FIAÇÃO, ACABAMENTO E LUMINÁRIAS |  |  |  |  | 126198.79
1.4.3.1.1.2.1 | GOINFRA | COMPOSICAO | 072160 | PULSADOR CAMPAINHA | Un | 26 | 19.49 | 24.42 | 634.92
1.4.3.1.1.2.2 | AGEHAB | COMPOSICAO | AGE70041 | CAMPAINHA CIGARRA (1 MÓDULO), 10A/250V, INCLUINDO SUPORTE E PLACA | un | 26 | 35.75 | 44.78 | 1164.28
1.4.3.1.1.2.3 | GOINFRA | COMPOSICAO | 071440 | INTERRUPTOR SIMPLES (1 SECAO) | Un | 26 | 15.67 | 19.63 | 510.38
1.4.3.1.1.2.4 | GOINFRA | COMPOSICAO | 071443 | INTERRUPTOR SIMPLES 1 SEÇÃO E 1 TOMADA HEXAGONAL 2P + T - 10A CONJUGADOS | Un | 78 | 27.03 | 33.86 | 2641.08
1.4.3.1.1.2.5 | AGEHAB | COMPOSICAO | AGE70009 | INTERRUPTOR SIMPLES (2 SEÇÕES) E 1 TOMADA HEXAGONAL 2P+T - 10A CONJUGADOS, INCLUSO SUPORTE E PLACA - REF.: 91952 - 91998 - 91946/SINAPI | un | 52 | 50.57 | 63.34 | 3293.68
1.4.3.1.1.2.6 | GOINFRA | COMPOSICAO | 071431 | INTERRUPTOR PARALELO SIMPLES (1 SECAO) | Un | 52 | 23.6 | 29.56 | 1537.12
1.4.3.1.1.2.7 | AGEHAB | COMPOSICAO | AGE70013 | INTERRUPTOR PARALELO (1 SEÇÃO) COM 1 TOMADA HEXAGONAL 2P+T - 10A CONJUGADOS, INCLUSO SUPORTE E PLACA - REF.: 91954 - 91998 - 91946/SINAPI | un | 52 | 40.67 | 50.94 | 2648.88
1.4.3.1.1.2.8 | GOINFRA | COMPOSICAO | 072578 | TOMADA HEXAGONAL 2P + T - 10A - 250V | Un | 156 | 19.29 | 24.17 | 3770.52
1.4.3.1.1.2.9 | GOINFRA | COMPOSICAO | 072579 | TOMADA HEXAGONAL DUPLA 2P + T - 10A - 250V | un | 156 | 24.92 | 31.22 | 4870.32
1.4.3.1.1.2.10 | GOINFRA | COMPOSICAO | 072397 | TAMPA CEGA PLÁSTICA 4"X2" COM FURO CENTRAL (PARA TV/SOM...) | un | 26 | 5.61 | 7.03 | 182.78
1.4.3.1.1.2.11 | GOINFRA | COMPOSICAO | 071043 | CONECTOR TRIPOLAR EM PORCELANA PARA FIOS DE ATÉ 10MM2 (BORNES) 50A-250V (CHUVEIRO) | un | 26 | 14.72 | 18.44 | 479.44
1.4.3.1.1.2.12 | AGEHAB | COMPOSICAO | AGE70017 | CONJUNTO 4X4'' MONOBLOCO COM 04 TOMADAS 10A 2P+T - REF.: 91998 - 91951/SINAPI | un | 26 | 71.62 | 89.7 | 2332.2
1.4.3.1.1.2.13 | GOINFRA | COMPOSICAO | 071171 | DISJUNTOR MONOPOLAR DE 10 A 32-A | Un | 156 | 22.32 | 27.96 | 4361.76
1.4.3.1.1.2.14 | AGEHAB | COMPOSICAO | AGE70055 | DISJUNTOR MONOPOLAR DE 63-A - REF.: 071172/GOINFRA | un | 26 | 26.25 | 32.88 | 854.88
1.4.3.1.1.2.15 | GOINFRA | COMPOSICAO | 071457 | INTERRUPTOR DIFERENCIAL RESIDUAL (D.R.) TETRAPOLAR DE 63A-30mA | Un | 26 | 241.9 | 302.96 | 7876.96
1.4.3.1.1.2.16 | GOINFRA | COMPOSICAO | 071184 | DISPOSITIVO DE PROTEÇÃO CONTRA SURTOS (D.P.S.) 275V DE 8 A 40KA | Un | 26 | 97.62 | 122.27 | 3179.02
1.4.3.1.1.2.17 | GOINFRA | COMPOSICAO | 071290 | FIO ISOLADO PVC 750 V, 1,5 MM2 | m | 5455.06 | 3.37 | 4.23 | 23074.9
1.4.3.1.1.2.18 | GOINFRA | COMPOSICAO | 071291 | FIO ISOLADO PVC 750 V, 2,5 MM2 | m | 6708.78 | 4.6 | 5.77 | 38709.66
1.4.3.1.1.2.19 | GOINFRA | COMPOSICAO | 071292 | FIO ISOLADO PVC 750 V, 4 MM2 | m | 328.38 | 7.09 | 8.89 | 2919.29
1.4.3.1.1.2.20 | AGEHAB | COMPOSICAO | AGE70004 | INSTALAÇÃO DE ARANDELA TIPO TARTARUGA, DE SOBREPOR, COM 1 LÂMPADA LED DE 9W, BULBO, USO EXTERNO - REF.: 97607/SINAPI | un | 52 | 102.8 | 128.75 | 6695
1.4.3.1.1.2.21 | AGEHAB | COMPOSICAO | AGE70025 | PLAFON LED DE SOBREPOR 25W, 220V, 6500K, 2500LM, 30X30CM | un | 182 | 63.44 | 79.46 | 14461.72
1.4.3.1.2. |  |  |  | INSTALAÇÕES DE TELECOMUNICAÇÃO |  |  |  |  | 3307.98
1.4.3.1.2.1 | AGEHAB | COMPOSICAO | AGE70042 | TOMADA RJ45 + RJ11 (PLACA + SUPORTE + MÓDULO) - REF.: 72591 - 72596/GOINFRA | un | 26 | 76.92 | 96.34 | 2504.84
1.4.3.1.2.2 | AGEHAB | COMPOSICAO | AGE70043 | TOMADA PARA ANTENA DE RÁDIO E TV (PLACA + SUPORTE + MÓDULO) - REF.: 91946 - 91952/SINAPI | un | 26 | 24.66 | 30.89 | 803.14
1.4.3.1.3. |  |  |  | ÁGUA FRIA |  |  |  |  | 60181.09
1.4.3.1.3.1. |  |  |  | KIT CAVALETE ¦ ALIMENTAÇÃO |  |  |  |  | 20826.19
1.4.3.1.3.1.1 | AGEHAB | COMPOSICAO | AGE81898 | MURETA DE MEDIÇÃO (80x15x100cm), INCLUSO EMBASAMENTO, ALVENARIA, CHAPISCO, REBOCO, PINTURA TEXTURIZADA E ACRÍLICA, CAIXA PADRÃO SANEAGO EM POLICARBONATO (505x400x120cm) (PROJETO PADRÃO AGEHAB) | un | 26 | 300.72 | 376.63 | 9792.38
1.4.3.1.3.1.2 | GOINFRA | COMPOSICAO | 081811 | HIDROMETRO DIAM.RAMAL = 25 MM VAZAO =1,5 A 3 M3 | Un | 26 | 124.72 | 156.21 | 4061.46
1.4.3.1.3.1.3 | GOINFRA | COMPOSICAO | 081321 | JOELHO 90 GRAUS SOLDAVEL DIAMETRO 25 MM | Un | 182 | 7.45 | 9.34 | 1699.88
1.4.3.1.3.1.4 | GOINFRA | COMPOSICAO | 081402 | TE 90 GRAUS SOLDAVEL DIAMETRO 25 MM | Un | 26 | 8.42 | 10.55 | 274.3
1.4.3.1.3.1.5 | GOINFRA | COMPOSICAO | 081003 | TUBO SOLDAVEL PVC MARROM DIAM. 25 MM | m | 481.52 | 8.28 | 10.38 | 4998.17
1.4.3.1.3.2. |  |  |  | REGISTROS E VÁLVULAS |  |  |  |  | 39354.9
1.4.3.1.3.2.1 | GOINFRA | COMPOSICAO | 081861 | CAIXA D'AGUA POLIETILENO 1000 LTS. COM TAMPA | Un | 13 | 511.22 | 640.26 | 8323.38
1.4.3.1.3.2.2 | GOINFRA | COMPOSICAO | 081041 | ADAPTADOR PVC SOLDÁVEL LONGO COM FLANGES LIVRES PARA CAIXA D'ÁGUA 25X3/4" | Un | 13 | 17.69 | 22.16 | 288.08
1.4.3.1.3.2.3 | GOINFRA | COMPOSICAO | 081042 | ADAPTADOR PVC SOLDÁVEL LONGO COM FLANGES LIVRES PARA CAIXA D'ÁGUA 32X1" | Un | 39 | 21.71 | 27.2 | 1060.8
1.4.3.1.3.2.4 | GOINFRA | COMPOSICAO | 081043 | ADAPTADOR PVC SOLDÁVEL LONGO COM FLANGES LIVRES PARA CAIXA D'ÁGUA 50X1.1/2 | Un | 13 | 34.28 | 42.94 | 558.22
1.4.3.1.3.2.5 | GOINFRA | COMPOSICAO | 081067 | ADAPTADOR SOLDÁVEL CURTO C/ BOLSA E ROSCA PARA REGISTRO 32X1" | Un | 104 | 5.67 | 7.11 | 739.44
1.4.3.1.3.2.6 | GOINFRA | COMPOSICAO | 081066 | ADAPTADOR SOLDÁVEL CURTO C/ BOLSA E ROSCA PARA REGISTRO 25X3/4" | Un | 104 | 4.35 | 5.46 | 567.84
1.4.3.1.3.2.7 | GOINFRA | COMPOSICAO | 080946 | REGISTRO DE PRESSAO C/CANOPLA CROMADA DIAM.3/4" | Un | 26 | 101.74 | 127.43 | 3313.18
1.4.3.1.3.2.8 | AGEHAB | COMPOSICAO | AGE81030 | REGISTRO DE ESFERA, PVC, ROSCÁVEL, COM BORBOLETA, 3/4" - REF.: 103042/SINAPI | un | 13 | 22.24 | 27.86 | 362.18
1.4.3.1.3.2.9 | GOINFRA | COMPOSICAO | 080926 | REGISTRO DE GAVETA C/CANOPLA DIAMETRO 3/4" | Un | 52 | 108.41 | 135.78 | 7060.56
1.4.3.1.3.2.10 | GOINFRA | COMPOSICAO | 080927 | REGISTRO DE GAVETA C/CANOPLA DIAMETRO 1" | Un | 78 | 151.08 | 189.22 | 14759.16
1.4.3.1.3.2.11 | GOINFRA | COMPOSICAO | 080902 | REGISTRO DE GAVETA BRUTO DIAMETRO 3/4" | Un | 13 | 63.78 | 79.89 | 1038.57
1.4.3.1.3.2.12 | GOINFRA | COMPOSICAO | 080903 | REGISTRO DE GAVETA BRUTO DIAMETRO 1" | Un | 13 | 78.83 | 98.73 | 1283.49
1.4.3.1.4. |  |  |  | GRANITO / MÁRMORE SINTÉTICO |  |  |  |  | 51797.26
1.4.3.1.4.1 | AGEHAB | COMPOSICAO | AGE100021 | ELEMENTO VAZADO TIPO COBOGÓ EM CONCRETO NATURAL, TIPO TACO CHINÊS, 39x39x8 cm - REF.: 100501/GOINFRA | m² | 3.95 | 178.46 | 223.51 | 882.86
1.4.3.1.4.2 | AGEHAB | COMPOSICAO | AGE80018 | PIA EM GRANITO CINZA ANDORINHA 1,20x0,50 m COM CUBA EM INOX COM DIMENSÕES 46x30x17 cm - REF.: 271608/GOINFRA | un | 26 | 630.6 | 789.77 | 20534.02
1.4.3.1.4.3 | GOINFRA | COMPOSICAO | 080803 | TANQUE MARMORE/GRANITO SINTÉTICO / 1 BATEDOR | Un | 26 | 323.23 | 404.82 | 10525.32
1.4.3.1.4.4 | GOINFRA | COMPOSICAO | 271608 | BANCADA DE GRANITO C/ ESPELHO | m2 | 21.58 | 473.39 | 592.88 | 12794.35
1.4.3.1.4.5 | AGEHAB | COMPOSICAO | AGE80009 | CANTONEIRA (ABAS IGUAIS) EM FERRO GALVANIZADO (INSTALAÇÃO BANCADA) - REF.: 100861/SINAPI | m | 14.3 | 41.29 | 51.72 | 739.59
1.4.3.1.4.6 | AGEHAB | COMPOSICAO | AGE80010 | PAR DE SUPORTE MAO-FRANCESA EM AÇO, ABAS IGUAIS 30 CM, CAPACIDADE MINIMA 60 KG, BRANCO (LAVATÓRIO/TANQUE) - REF.: 100861/SINAPI | un | 52 | 62.43 | 78.19 | 4065.88
1.4.3.1.4.7 | AGEHAB | COMPOSICAO | AGE80011 | PAR DE SUPORTE MAO-FRANCESA EM AÇO, ABAS IGUAIS 40CM, CAPACIDADE MINIMA 60 KG, BRANCO (PIA) - REF.: 100862/SINAPI | un | 26 | 69.25 | 86.74 | 2255.24
1.4.3.1.5. |  |  |  | METAIS |  |  |  |  | 21769.28
1.4.3.1.5.1 | GOINFRA | COMPOSICAO | 080811 | TORNEIRA DE JARDIM COM BICO PARA MANGUEIRA DIÂMETRO DE 1/2" E 3/4" | Un | 52 | 76.13 | 95.35 | 4958.2
1.4.3.1.5.2 | AGEHAB | COMPOSICAO | AGE80002 | TORNEIRA ESFÉRICA PARA MÁQUINA DE LAVAR ROUPA, ACABAMENTO CROMADO, 1/4 DE VOLTA - REF.: 80810/GOINFRA | un | 26 | 63.49 | 79.52 | 2067.52
1.4.3.1.5.3 | GOINFRA | COMPOSICAO | 080656 | TORNEIRA DE MESA PARA PIA DIÂMETRO DE 1/2" - BICA MÓVEL | un | 78 | 150.92 | 189.02 | 14743.56
1.4.3.1.6. |  |  |  | LOUÇAS / ACESSÓRIOS |  |  |  |  | 56329.52
1.4.3.1.6.1 | GOINFRA | COMPOSICAO | 080526 | ASSENTO EM POLIPROPILENO COM SISTEMA DE FECHAMENTO SUAVE PARA VASO SANITÁRIO | Un | 26 | 169 | 211.66 | 5503.16
1.4.3.1.6.2 | GOINFRA | COMPOSICAO | 080721 | CHUVEIRO ELÉTRICO EM PVC COM BRAÇO METÁLICO | Un | 26 | 116.47 | 145.87 | 3792.62
1.4.3.1.6.3 | GOINFRA | COMPOSICAO | 080504 | VASO SANITÁRIO COM CAIXA ACOPLADA COM DUPLO ACIONAMENTO (1ª LINHA) - COMPLETO EXCLUSO O ASSENTO | Un | 26 | 680.38 | 852.12 | 22155.12
1.4.3.1.6.4 | AGEHAB | COMPOSICAO | AGE80012 | CUBA OVAL DE LOUÇA DE EMBUTIR COM DIMENSÕES 39x30x13 cm - REF.: 80590/GOINFRA | un | 26 | 117.57 | 147.25 | 3828.5
1.4.3.1.6.5 | GOINFRA | COMPOSICAO | 080580 | VALVULA PARA LAVATORIO OU BEBEDOURO METALICO DIAMETRO 1" | Un | 52 | 86.32 | 108.11 | 5621.72
1.4.3.1.6.6 | GOINFRA | COMPOSICAO | 080680 | VALVULA PARA PIA TIPO AMERICANA DIAMETRO 3.1/2" (METALICA) | Un | 26 | 66.2 | 82.92 | 2155.92
1.4.3.1.6.7 | GOINFRA | COMPOSICAO | 080555 | LIGAÇÃO FLEXÍVEL METÁLICA DIAM.1/2"(ENGATE) | Un | 78 | 51.48 | 64.48 | 5029.44
1.4.3.1.6.8 | GOINFRA | COMPOSICAO | 080562 | SIFAO FLEXIVEL UNIVERSAL (SANFONADO) EM PVC PARA LAVATORIO | Un | 78 | 21.22 | 26.58 | 2073.24
1.4.3.1.6.9 | GOINFRA | COMPOSICAO | 081752 | GRELHA QUADRADA ACO INOX ROTATIVO DIAM.150 MM | Un | 52 | 54.28 | 67.99 | 3535.48
1.4.3.1.6.10 | GOINFRA | COMPOSICAO | 082052 | PORTA GRELHA QUADRADO CROMADO DIAM.150 MM | Un | 52 | 18.03 | 22.59 | 1174.68
1.4.3.1.6.11 | GOINFRA | COMPOSICAO | 082053 | PORTA GRELHA QUADRADO PARA GRELHA QUADRADA DIAM. 100 MM | Un | 26 | 14.61 | 18.31 | 476.06
1.4.3.1.6.12 | GOINFRA | COMPOSICAO | 081751 | GRELHA QUADRADA ACO INOX ROTATIVO DIAM.100 MM | Un | 26 | 30.2 | 37.83 | 983.58
1.4.3.1.7. |  |  |  | INSTALAÇÃO DE GÁS |  |  |  |  | 14995.24
1.4.3.1.7.1 | AGEHAB | COMPOSICAO | AGE91012 | MANGUEIRA MALHA DE AÇO 1,50M COM MANÔMETRO PARA BOTIJÃO GLP, FORNECIMENTO E INSTALAÇÃO (INCLUSO TUBO DN 50mm PARA PASSAGEM) | un | 26 | 178.98 | 224.16 | 5828.16
1.4.3.1.7.2 | AGEHAB | COMPOSICAO | AGE91014 | ABRIGO DE GLP, TAMPO DE GRANITO, INCLUSO PISO, CHAPISCO, REBOCO E PINTURA ACRÍLICA, EXCETO ALVENARIA (PROJETO PADRÃO AGEHAB - CASA UNI) - REF.: 271608 - 200150 - 200403 - 260909/GOINFRA - AGE220004 | un | 26 | 281.52 | 352.58 | 9167.08
1.4.3.2. |  |  |  | CASA PCD |  |  |  |  | 45200.5
1.4.3.2.1. |  |  |  | INSTALAÇÕES ELÉTRICAS |  |  |  |  | 16088.18
1.4.3.2.1.1. |  |  |  | ENTRADA/ ALIMENTAÇÃO |  |  |  |  | 6380.59
1.4.3.2.1.1.1 | GOINFRA | COMPOSICAO | 070540 | CABO DE COBRE NU 10 MM2 (11,11 M/KG) | m |  | 11.03 | 13.82 | 0
1.4.3.2.1.1.2 | GOINFRA | COMPOSICAO | 070509 | CABO FLEXÍVEL EPR/XLPE (90°C), 0,6/1 KV - 10MM2 | m |  | 12.03 | 15.07 | 0
1.4.3.2.1.1.3 | GOINFRA | COMPOSICAO | 070541 | CABO DE COBRE NU 16 MM2 (6,94 M/KG) | m | 14.86 | 18.43 | 23.09 | 343.11
1.4.3.2.1.1.4 | GOINFRA | COMPOSICAO | 070585 | CABO FLEXÍVEL PVC (70° C), 0,6/1 KV, 16 MM2 | m | 67.42 | 18.93 | 23.72 | 1599.2
1.4.3.2.1.1.5 | AGEHAB | COMPOSICAO | AGE70651 | HASTE REV.COBRE(COPPERWELD) 5/8" X 2,40 M C/CONECTOR | un | 4 | 46.44 | 58.17 | 232.68
1.4.3.2.1.1.6 | AGEHAB | COMPOSICAO | AGE70650 | CAIXA DE INSPEÇÃO PARA ATERRAMENTO, CIRCULAR, EM POLIETILENO, DIÂMETRO INTERNO = 0,3 M - REF.: 98111/SINAPI | un | 4 | 55.48 | 69.49 | 277.96
1.4.3.2.1.1.7 | AGEHAB | COMPOSICAO | AGE70635 | CAIXA DE PASSAGEM ELÉTRICA, DE EMBUTIR, EM PVC, COM TAMPA APARAFUSADA, 15x15cm | un | 2 | 63.81 | 79.92 | 159.84
1.4.3.2.1.1.8 | GOINFRA | COMPOSICAO | 070710 | CAIXA DE PASSAGEM 30X30X40CM (MEDIDAS INTERNAS) COM TAMPA E DRENO BRITA | Un | 2 | 149.32 | 187.02 | 374.04
1.4.3.2.1.1.9 | GOINFRA | COMPOSICAO | 071801 | PADRAO MONOFASICO 10 MM2 H=5 METROS | Un |  | 759.59 | 951.32 | 0
1.4.3.2.1.1.10 | GOINFRA | COMPOSICAO | 071805 | PADRAO MONOFASICO, 10 MM2 H=7 METROS | Un | 2 | 1171.64 | 1467.37 | 2934.74
1.4.3.2.1.1.11 | AGEHAB | COMPOSICAO | AGE70056 | QUADRO DE DISTRIBUIÇÃO, EM PVC, DE EMBUTIR, COM BARRAMENTO, PARA 12 DISJUNTORES - REF.: 72170/GOINFRA | un | 2 | 183.25 | 229.51 | 459.02
1.4.3.2.1.2. |  |  |  | FIAÇÃO, ACABAMENTO E LUMINÁRIAS |  |  |  |  | 9707.59
1.4.3.2.1.2.1 | GOINFRA | COMPOSICAO | 072160 | PULSADOR CAMPAINHA | Un | 2 | 19.49 | 24.42 | 48.84
1.4.3.2.1.2.2 | AGEHAB | COMPOSICAO | AGE70041 | CAMPAINHA CIGARRA (1 MÓDULO), 10A/250V, INCLUINDO SUPORTE E PLACA | un | 2 | 35.75 | 44.78 | 89.56
1.4.3.2.1.2.3 | GOINFRA | COMPOSICAO | 071440 | INTERRUPTOR SIMPLES (1 SECAO) | Un | 2 | 15.67 | 19.63 | 39.26
1.4.3.2.1.2.4 | GOINFRA | COMPOSICAO | 071443 | INTERRUPTOR SIMPLES 1 SEÇÃO E 1 TOMADA HEXAGONAL 2P + T - 10A CONJUGADOS | Un | 6 | 27.03 | 33.86 | 203.16
1.4.3.2.1.2.5 | AGEHAB | COMPOSICAO | AGE70009 | INTERRUPTOR SIMPLES (2 SEÇÕES) E 1 TOMADA HEXAGONAL 2P+T - 10A CONJUGADOS, INCLUSO SUPORTE E PLACA - REF.: 91952 - 91998 - 91946/SINAPI | un | 4 | 50.57 | 63.34 | 253.36
1.4.3.2.1.2.6 | GOINFRA | COMPOSICAO | 071431 | INTERRUPTOR PARALELO SIMPLES (1 SECAO) | Un | 4 | 23.6 | 29.56 | 118.24
1.4.3.2.1.2.7 | AGEHAB | COMPOSICAO | AGE70013 | INTERRUPTOR PARALELO (1 SEÇÃO) COM 1 TOMADA HEXAGONAL 2P+T - 10A CONJUGADOS, INCLUSO SUPORTE E PLACA - REF.: 91954 - 91998 - 91946/SINAPI | un | 4 | 40.67 | 50.94 | 203.76
1.4.3.2.1.2.8 | GOINFRA | COMPOSICAO | 072578 | TOMADA HEXAGONAL 2P + T - 10A - 250V | Un | 12 | 19.29 | 24.17 | 290.04
1.4.3.2.1.2.9 | GOINFRA | COMPOSICAO | 072579 | TOMADA HEXAGONAL DUPLA 2P + T - 10A - 250V | un | 12 | 24.92 | 31.22 | 374.64
1.4.3.2.1.2.10 | GOINFRA | COMPOSICAO | 072397 | TAMPA CEGA PLÁSTICA 4"X2" COM FURO CENTRAL (PARA TV/SOM...) | un | 2 | 5.61 | 7.03 | 14.06
1.4.3.2.1.2.11 | GOINFRA | COMPOSICAO | 071043 | CONECTOR TRIPOLAR EM PORCELANA PARA FIOS DE ATÉ 10MM2 (BORNES) 50A-250V (CHUVEIRO) | un | 2 | 14.72 | 18.44 | 36.88
1.4.3.2.1.2.12 | AGEHAB | COMPOSICAO | AGE70017 | CONJUNTO 4X4'' MONOBLOCO COM 04 TOMADAS 10A 2P+T - REF.: 91998 - 91951/SINAPI | un | 2 | 71.62 | 89.7 | 179.4
1.4.3.2.1.2.13 | GOINFRA | COMPOSICAO | 071171 | DISJUNTOR MONOPOLAR DE 10 A 32-A | Un | 12 | 22.32 | 27.96 | 335.52
1.4.3.2.1.2.14 | AGEHAB | COMPOSICAO | AGE70055 | DISJUNTOR MONOPOLAR DE 63-A - REF.: 071172/GOINFRA | un | 2 | 26.25 | 32.88 | 65.76
1.4.3.2.1.2.15 | GOINFRA | COMPOSICAO | 071457 | INTERRUPTOR DIFERENCIAL RESIDUAL (D.R.) TETRAPOLAR DE 63A-30mA | Un | 2 | 241.9 | 302.96 | 605.92
1.4.3.2.1.2.16 | GOINFRA | COMPOSICAO | 071184 | DISPOSITIVO DE PROTEÇÃO CONTRA SURTOS (D.P.S.) 275V DE 8 A 40KA | Un | 2 | 97.62 | 122.27 | 244.54
1.4.3.2.1.2.17 | GOINFRA | COMPOSICAO | 071290 | FIO ISOLADO PVC 750 V, 1,5 MM2 | m | 419.62 | 3.37 | 4.23 | 1774.99
1.4.3.2.1.2.18 | GOINFRA | COMPOSICAO | 071291 | FIO ISOLADO PVC 750 V, 2,5 MM2 | m | 516.06 | 4.6 | 5.77 | 2977.66
1.4.3.2.1.2.19 | GOINFRA | COMPOSICAO | 071292 | FIO ISOLADO PVC 750 V, 4 MM2 | m | 25.26 | 7.09 | 8.89 | 224.56
1.4.3.2.1.2.20 | AGEHAB | COMPOSICAO | AGE70004 | INSTALAÇÃO DE ARANDELA TIPO TARTARUGA, DE SOBREPOR, COM 1 LÂMPADA LED DE 9W, BULBO, USO EXTERNO - REF.: 97607/SINAPI | un | 4 | 102.8 | 128.75 | 515
1.4.3.2.1.2.21 | AGEHAB | COMPOSICAO | AGE70025 | PLAFON LED DE SOBREPOR 25W, 220V, 6500K, 2500LM, 30X30CM | un | 14 | 63.44 | 79.46 | 1112.44
1.4.3.2.2. |  |  |  | INSTALAÇÕES DE TELECOMUNICAÇÃO |  |  |  |  | 254.46
1.4.3.2.2.1 | AGEHAB | COMPOSICAO | AGE70042 | TOMADA RJ45 + RJ11 (PLACA + SUPORTE + MÓDULO) - REF.: 72591 - 72596/GOINFRA | un | 2 | 76.92 | 96.34 | 192.68
1.4.3.2.2.2 | AGEHAB | COMPOSICAO | AGE70043 | TOMADA PARA ANTENA DE RÁDIO E TV (PLACA + SUPORTE + MÓDULO) - REF.: 91946 - 91952/SINAPI | un | 2 | 24.66 | 30.89 | 61.78
1.4.3.2.3. |  |  |  | ÁGUA FRIA |  |  |  |  | 4629.31
1.4.3.2.3.1. |  |  |  | KIT CAVALETE/ ALIMENTAÇÃO |  |  |  |  | 1602.01
1.4.3.2.3.1.1 | AGEHAB | COMPOSICAO | AGE81898 | MURETA DE MEDIÇÃO (80x15x100cm), INCLUSO EMBASAMENTO, ALVENARIA, CHAPISCO, REBOCO, PINTURA TEXTURIZADA E ACRÍLICA, CAIXA PADRÃO SANEAGO EM POLICARBONATO (505x400x120cm) (PROJETO PADRÃO AGEHAB) | un | 2 | 300.72 | 376.63 | 753.26
1.4.3.2.3.1.2 | GOINFRA | COMPOSICAO | 081811 | HIDROMETRO DIAM.RAMAL = 25 MM VAZAO =1,5 A 3 M3 | Un | 2 | 124.72 | 156.21 | 312.42
1.4.3.2.3.1.3 | GOINFRA | COMPOSICAO | 081321 | JOELHO 90 GRAUS SOLDAVEL DIAMETRO 25 MM | Un | 14 | 7.45 | 9.34 | 130.76
1.4.3.2.3.1.4 | GOINFRA | COMPOSICAO | 081402 | TE 90 GRAUS SOLDAVEL DIAMETRO 25 MM | Un | 2 | 8.42 | 10.55 | 21.1
1.4.3.2.3.1.5 | GOINFRA | COMPOSICAO | 081003 | TUBO SOLDAVEL PVC MARROM DIAM. 25 MM | m | 37.04 | 8.28 | 10.38 | 384.47
1.4.3.2.3.2. |  |  |  | REGISTROS E VÁLVULAS |  |  |  |  | 3027.3
1.4.3.2.3.2.1 | GOINFRA | COMPOSICAO | 081861 | CAIXA D'AGUA POLIETILENO 1000 LTS. COM TAMPA | Un | 1 | 511.22 | 640.26 | 640.26
1.4.3.2.3.2.2 | GOINFRA | COMPOSICAO | 081041 | ADAPTADOR PVC SOLDÁVEL LONGO COM FLANGES LIVRES PARA CAIXA D'ÁGUA 25X3/4" | Un | 1 | 17.69 | 22.16 | 22.16
1.4.3.2.3.2.3 | GOINFRA | COMPOSICAO | 081042 | ADAPTADOR PVC SOLDÁVEL LONGO COM FLANGES LIVRES PARA CAIXA D'ÁGUA 32X1" | Un | 3 | 21.71 | 27.2 | 81.6
1.4.3.2.3.2.4 | GOINFRA | COMPOSICAO | 081043 | ADAPTADOR PVC SOLDÁVEL LONGO COM FLANGES LIVRES PARA CAIXA D'ÁGUA 50X1.1/2 | Un | 1 | 34.28 | 42.94 | 42.94
1.4.3.2.3.2.5 | GOINFRA | COMPOSICAO | 081067 | ADAPTADOR SOLDÁVEL CURTO C/ BOLSA E ROSCA PARA REGISTRO 32X1" | Un | 8 | 5.67 | 7.11 | 56.88
1.4.3.2.3.2.6 | GOINFRA | COMPOSICAO | 081066 | ADAPTADOR SOLDÁVEL CURTO C/ BOLSA E ROSCA PARA REGISTRO 25X3/4" | Un | 8 | 4.35 | 5.46 | 43.68
1.4.3.2.3.2.7 | GOINFRA | COMPOSICAO | 080946 | REGISTRO DE PRESSAO C/CANOPLA CROMADA DIAM.3/4" | Un | 2 | 101.74 | 127.43 | 254.86
1.4.3.2.3.2.8 | AGEHAB | COMPOSICAO | AGE81030 | REGISTRO DE ESFERA, PVC, ROSCÁVEL, COM BORBOLETA, 3/4" - REF.: 103042/SINAPI | un | 1 | 22.24 | 27.86 | 27.86
1.4.3.2.3.2.9 | GOINFRA | COMPOSICAO | 080926 | REGISTRO DE GAVETA C/CANOPLA DIAMETRO 3/4" | Un | 4 | 108.41 | 135.78 | 543.12
1.4.3.2.3.2.10 | GOINFRA | COMPOSICAO | 080927 | REGISTRO DE GAVETA C/CANOPLA DIAMETRO 1" | Un | 6 | 151.08 | 189.22 | 1135.32
1.4.3.2.3.2.11 | GOINFRA | COMPOSICAO | 080902 | REGISTRO DE GAVETA BRUTO DIAMETRO 3/4" | Un | 1 | 63.78 | 79.89 | 79.89
1.4.3.2.3.2.12 | GOINFRA | COMPOSICAO | 080903 | REGISTRO DE GAVETA BRUTO DIAMETRO 1" | Un | 1 | 78.83 | 98.73 | 98.73
1.4.3.2.4. |  |  |  | GRANITO / MÁRMORE SINTÉTICO |  |  |  |  | 3916.49
1.4.3.2.4.1 | AGEHAB | COMPOSICAO | AGE100021 | ELEMENTO VAZADO TIPO COBOGÓ EM CONCRETO NATURAL, TIPO TACO CHINÊS, 39x39x8 cm - REF.: 100501/GOINFRA | m² |  | 178.46 | 223.51 | 0
1.4.3.2.4.2 | AGEHAB | COMPOSICAO | AGE80018 | PIA EM GRANITO CINZA ANDORINHA 1,20x0,50 m COM CUBA EM INOX COM DIMENSÕES 46x30x17 cm - REF.: 271608/GOINFRA | un | 2 | 630.6 | 789.77 | 1579.54
1.4.3.2.4.3 | GOINFRA | COMPOSICAO | 080803 | TANQUE MARMORE/GRANITO SINTÉTICO / 1 BATEDOR | Un | 2 | 323.23 | 404.82 | 809.64
1.4.3.2.4.4 | GOINFRA | COMPOSICAO | 271608 | BANCADA DE GRANITO C/ ESPELHO | m2 | 1.66 | 473.39 | 592.88 | 984.18
1.4.3.2.4.5 | AGEHAB | COMPOSICAO | AGE80009 | CANTONEIRA (ABAS IGUAIS) EM FERRO GALVANIZADO (INSTALAÇÃO BANCADA) - REF.: 100861/SINAPI | m | 1.1 | 41.29 | 51.72 | 56.89
1.4.3.2.4.6 | AGEHAB | COMPOSICAO | AGE80010 | PAR DE SUPORTE MAO-FRANCESA EM AÇO, ABAS IGUAIS 30 CM, CAPACIDADE MINIMA 60 KG, BRANCO (LAVATÓRIO/TANQUE) - REF.: 100861/SINAPI | un | 4 | 62.43 | 78.19 | 312.76
1.4.3.2.4.7 | AGEHAB | COMPOSICAO | AGE80011 | PAR DE SUPORTE MAO-FRANCESA EM AÇO, ABAS IGUAIS 40CM, CAPACIDADE MINIMA 60 KG, BRANCO (PIA) - REF.: 100862/SINAPI | un | 2 | 69.25 | 86.74 | 173.48
1.4.3.2.5. |  |  |  | METAIS |  |  |  |  | 13728.3
1.4.3.2.5.1 | AGEHAB | COMPOSICAO | AGE80003 | TORNEIRA DE MESA PARA LAVATÓRIO, PIA E TANQUE, BICA ALTA, COM ALAVANCA (ACESSÍVEL), ACABAMENTO CROMADO, 1/4 DE VOLTA - REF.: 80570/GOINFRA | un | 6 | 670.85 | 840.18 | 5041.08
1.4.3.2.5.2 | GOINFRA | COMPOSICAO | 080811 | TORNEIRA DE JARDIM COM BICO PARA MANGUEIRA DIÂMETRO DE 1/2" E 3/4" | Un | 4 | 76.13 | 95.35 | 381.4
1.4.3.2.5.3 | AGEHAB | COMPOSICAO | AGE80002 | TORNEIRA ESFÉRICA PARA MÁQUINA DE LAVAR ROUPA, ACABAMENTO CROMADO, 1/4 DE VOLTA - REF.: 80810/GOINFRA | un | 2 | 63.49 | 79.52 | 159.04
1.4.3.2.5.4 | GOINFRA | COMPOSICAO | 230174 | BARRA DE APOIO EM AÇO INOX - 40 CM | un | 4 | 84.05 | 105.27 | 421.08
1.4.3.2.5.5 | AGEHAB | COMPOSICAO | AGE230001 | BARRA DE APOIO EM AÇO INOX - 70 CM - REF.: 230174 - 230176/GOINFRA - 100867/SINAPI | un | 4 | 335.04 | 419.61 | 1678.44
1.4.3.2.5.6 | AGEHAB | COMPOSICAO | AGE230003 | BARRA DE APOIO EM "L", EM ACO INOX POLIDO 70 X 70 CM, FIXADA NA PAREDE - REF.: 100863/SINAPI | un | 2 | 629.78 | 788.74 | 1577.48
1.4.3.2.5.7 | AGEHAB | COMPOSICAO | AGE230005 | BARRA DE APOIO ARTICULADA EM AÇO INOX - 70 CM - REF.: 100865/SINAPI | un | 2 | 627.37 | 785.73 | 1571.46
1.4.3.2.5.8 | AGEHAB | COMPOSICAO | AGE230004 | BANCO ARTICULADO PARA BANHO, EM ACO INOX POLIDO, 70 X 45 CM - REF.: 230174-230176/GOINFRA - 100875/SINAPI | un | 2 | 1157.1 | 1449.16 | 2898.32
1.4.3.2.6. |  |  |  | LOUÇAS / ACESSÓRIOS |  |  |  |  | 5430.28
1.4.3.2.6.1 | GOINFRA | COMPOSICAO | 080526 | ASSENTO EM POLIPROPILENO COM SISTEMA DE FECHAMENTO SUAVE PARA VASO SANITÁRIO | Un | 2 | 169 | 211.66 | 423.32
1.4.3.2.6.2 | GOINFRA | COMPOSICAO | 080721 | CHUVEIRO ELÉTRICO EM PVC COM BRAÇO METÁLICO | Un | 2 | 116.47 | 145.87 | 291.74
1.4.3.2.6.3 | GOINFRA | COMPOSICAO | 080505 | VASO SANITÁRIO PARA PcD COM CAIXA ACOPLADA COM DUPLO ACIONAMENTO (1ª LINHA) - COMPLETO EXCLUSO O ASSENTO | un | 2 | 1540.85 | 1929.77 | 3859.54
1.4.3.2.6.4 | AGEHAB | COMPOSICAO | AGE80012 | CUBA OVAL DE LOUÇA DE EMBUTIR COM DIMENSÕES 39x30x13 cm - REF.: 80590/GOINFRA | un | 2 | 117.57 | 147.25 | 294.5
1.4.3.2.6.5 | AGEHAB | COMPOSICAO | AGE80007 | DUCHA MANUAL COM MANGUEIRA PARA CHUVEIRO | un | 2 | 34.56 | 43.29 | 86.58
1.4.3.2.6.6 | GOINFRA | COMPOSICAO | 080580 | VALVULA PARA LAVATORIO OU BEBEDOURO METALICO DIAMETRO 1" | Un |  | 86.32 | 108.11 | 0
1.4.3.2.6.7 | GOINFRA | COMPOSICAO | 080680 | VALVULA PARA PIA TIPO AMERICANA DIAMETRO 3.1/2" (METALICA) | Un |  | 66.2 | 82.92 | 0
1.4.3.2.6.8 | GOINFRA | COMPOSICAO | 080555 | LIGAÇÃO FLEXÍVEL METÁLICA DIAM.1/2"(ENGATE) | Un |  | 51.48 | 64.48 | 0
1.4.3.2.6.9 | GOINFRA | COMPOSICAO | 080562 | SIFAO FLEXIVEL UNIVERSAL (SANFONADO) EM PVC PARA LAVATORIO | Un |  | 21.22 | 26.58 | 0
1.4.3.2.6.10 | GOINFRA | COMPOSICAO | 081752 | GRELHA QUADRADA ACO INOX ROTATIVO DIAM.150 MM | Un | 4 | 54.28 | 67.99 | 271.96
1.4.3.2.6.11 | GOINFRA | COMPOSICAO | 082052 | PORTA GRELHA QUADRADO CROMADO DIAM.150 MM | Un | 4 | 18.03 | 22.59 | 90.36
1.4.3.2.6.12 | GOINFRA | COMPOSICAO | 082053 | PORTA GRELHA QUADRADO PARA GRELHA QUADRADA DIAM. 100 MM | Un | 2 | 14.61 | 18.31 | 36.62
1.4.3.2.6.13 | GOINFRA | COMPOSICAO | 081751 | GRELHA QUADRADA ACO INOX ROTATIVO DIAM.100 MM | Un | 2 | 30.2 | 37.83 | 75.66
1.4.3.2.7. |  |  |  | INSTALAÇÃO DE GÁS |  |  |  |  | 1153.48
1.4.3.2.7.1 | AGEHAB | COMPOSICAO | AGE91012 | MANGUEIRA MALHA DE AÇO 1,50M COM MANÔMETRO PARA BOTIJÃO GLP, FORNECIMENTO E INSTALAÇÃO (INCLUSO TUBO DN 50mm PARA PASSAGEM) | un | 2 | 178.98 | 224.16 | 448.32
1.4.3.2.7.2 | AGEHAB | COMPOSICAO | AGE91014 | ABRIGO DE GLP, TAMPO DE GRANITO, INCLUSO PISO, CHAPISCO, REBOCO E PINTURA ACRÍLICA, EXCETO ALVENARIA (PROJETO PADRÃO AGEHAB - CASA UNI) - REF.: 271608 - 200150 - 200403 - 260909/GOINFRA - AGE220004 | un | 2 | 281.52 | 352.58 | 705.16
1.4.4. |  |  |  | ETAPA 3D - LUMINÁRIAS, ACESSÓRIOS E PINTURAS |  |  |  |  | 266369.23
1.4.4.1. |  |  |  | CASA PADRÃO |  |  |  |  | 184413.3
1.4.4.1.1. |  |  |  | PINTURA |  |  |  |  | 169886.91
1.4.4.1.1.1. |  |  |  | PINTURA INTERNA |  |  |  |  | 92159.3
1.4.4.1.1.1.1 | GOINFRA | COMPOSICAO | 261001 | PINTURA LATEX ACRILICO 2 DEMAOS | m2 | 2746.64 | 11.53 | 14.45 | 39688.94
1.4.4.1.1.1.2 | GOINFRA | COMPOSICAO | 260601 | PINTURA TEXTURIZADA C/SELADOR ACRILICO | m2 | 372.58 | 13.08 | 16.39 | 6106.58
1.4.4.1.1.1.3 | GOINFRA | COMPOSICAO | 261300 | EMASSAMENTO COM MASSA PVA DUAS DEMAOS | m2 | 2382.12 | 11.89 | 14.9 | 35493.58
1.4.4.1.1.1.4 | GOINFRA | COMPOSICAO | 261304 | EMASSAMENTO ACRILICO 2 DEMAOS | m2 | 364.52 | 17.05 | 21.36 | 7786.14
1.4.4.1.1.1.5 | GOINFRA | COMPOSICAO | 261005 | PINTURA COM SELADOR ACRILICO | m2 | 1214.2 | 2.02 | 2.54 | 3084.06
1.4.4.1.1.2. |  |  |  | PINTURA EXTERNA |  |  |  |  | 72325.49
1.4.4.1.1.2.1 | GOINFRA | COMPOSICAO | 260601 | PINTURA TEXTURIZADA C/SELADOR ACRILICO | m2 | 3732.82 | 13.08 | 16.39 | 61180.91
1.4.4.1.1.2.2 | GOINFRA | COMPOSICAO | 260902 | PINTURA C/VERNIZ ACRILICO-02 DEMAOS | m2 | 92.82 | 11.94 | 14.96 | 1388.58
1.4.4.1.1.2.3 | GOINFRA | COMPOSICAO | 261001 | PINTURA LATEX ACRILICO 2 DEMAOS | m2 | 670.54 | 11.53 | 14.45 | 9689.3
1.4.4.1.1.2.4 | GOINFRA | COMPOSICAO | 261005 | PINTURA COM SELADOR ACRILICO | m2 | 26.26 | 2.02 | 2.54 | 66.7
1.4.4.1.1.3. |  |  |  | PINTURA PISO |  |  |  |  | 5402.12
1.4.4.1.1.3.1 | GOINFRA | COMPOSICAO | 261703 | PINTURA TINTA POLIESPORTIVA - 2 DEMÃOS (PISOS E CIMENTADOS) | m2 | 353.08 | 12.21 | 15.3 | 5402.12
1.4.4.1.2. |  |  |  | DIVERSOS |  |  |  |  | 14526.39
1.4.4.1.2.1 | GOINFRA | COMPOSICAO | 270501 | LIMPEZA FINAL DE OBRA - (OBRAS CIVIS) | m2 | 1418.04 | 3.94 | 4.94 | 7005.11
1.4.4.1.2.2 | GOINFRA | COMPOSICAO | 051027 | LASTRO DE BRITA (OBRAS CIVIS) | m3 |  | 220.93 | 276.7 | 0
1.4.4.1.2.3 | AGEHAB | COMPOSICAO | AGE270023 | PLANTIO DE MUDA DE ÁRVORE ORNAMENTAL, COM ALTURA ATÉ A 1,00M - REF.: 98510/SINAPI | un | 26 | 77.16 | 96.64 | 2512.64
1.4.4.1.2.4 | AGEHAB | COMPOSICAO | AGE270020 | PLACA DE ENDEREÇO (20X30)CM | un | 26 | 24.84 | 31.12 | 809.12
1.4.4.1.2.5 | AGEHAB | COMPOSICAO | AGE270021 | CAIXA DE CORREIO | un | 26 | 128.96 | 161.52 | 4199.52
1.4.4.2. |  |  |  | CASA PCD |  |  |  |  | 14524.34
1.4.4.2.1. |  |  |  | PINTURA |  |  |  |  | 13406.93
1.4.4.2.1.1. |  |  |  | PINTURA INTERNA |  |  |  |  | 7089.15
1.4.4.2.1.1.1 | GOINFRA | COMPOSICAO | 261001 | PINTURA LATEX ACRILICO 2 DEMAOS | m2 | 211.28 | 11.53 | 14.45 | 3052.99
1.4.4.2.1.1.2 | GOINFRA | COMPOSICAO | 260601 | PINTURA TEXTURIZADA C/SELADOR ACRILICO | m2 | 28.66 | 13.08 | 16.39 | 469.73
1.4.4.2.1.1.3 | GOINFRA | COMPOSICAO | 261300 | EMASSAMENTO COM MASSA PVA DUAS DEMAOS | m2 | 183.24 | 11.89 | 14.9 | 2730.27
1.4.4.2.1.1.4 | GOINFRA | COMPOSICAO | 261304 | EMASSAMENTO ACRILICO 2 DEMAOS | m2 | 28.04 | 17.05 | 21.36 | 598.93
1.4.4.2.1.1.5 | GOINFRA | COMPOSICAO | 261005 | PINTURA COM SELADOR ACRILICO | m2 | 93.4 | 2.02 | 2.54 | 237.23
1.4.4.2.1.2. |  |  |  | PINTURA EXTERNA |  |  |  |  | 5563.49
1.4.4.2.1.2.1 | GOINFRA | COMPOSICAO | 260601 | PINTURA TEXTURIZADA C/SELADOR ACRILICO | m2 | 287.14 | 13.08 | 16.39 | 4706.22
1.4.4.2.1.2.2 | GOINFRA | COMPOSICAO | 260902 | PINTURA C/VERNIZ ACRILICO-02 DEMAOS | m2 | 7.14 | 11.94 | 14.96 | 106.81
1.4.4.2.1.2.3 | GOINFRA | COMPOSICAO | 261001 | PINTURA LATEX ACRILICO 2 DEMAOS | m2 | 51.58 | 11.53 | 14.45 | 745.33
1.4.4.2.1.2.4 | GOINFRA | COMPOSICAO | 261005 | PINTURA COM SELADOR ACRILICO | m2 | 2.02 | 2.02 | 2.54 | 5.13
1.4.4.2.1.3. |  |  |  | PINTURA PISO |  |  |  |  | 754.29
1.4.4.2.1.3.1 | GOINFRA | COMPOSICAO | 261703 | PINTURA TINTA POLIESPORTIVA - 2 DEMÃOS (PISOS E CIMENTADOS) | m2 | 49.3 | 12.21 | 15.3 | 754.29
1.4.4.2.2. |  |  |  | DIVERSOS |  |  |  |  | 1117.41
1.4.4.2.2.1 | GOINFRA | COMPOSICAO | 270501 | LIMPEZA FINAL DE OBRA - (OBRAS CIVIS) | m2 | 109.08 | 3.94 | 4.94 | 538.85
1.4.4.2.2.2 | GOINFRA | COMPOSICAO | 051027 | LASTRO DE BRITA (OBRAS CIVIS) | m3 |  | 220.93 | 276.7 | 0
1.4.4.2.2.3 | AGEHAB | COMPOSICAO | AGE270023 | PLANTIO DE MUDA DE ÁRVORE ORNAMENTAL, COM ALTURA ATÉ A 1,00M - REF.: 98510/SINAPI | un | 2 | 77.16 | 96.64 | 193.28
1.4.4.2.2.4 | AGEHAB | COMPOSICAO | AGE270020 | PLACA DE ENDEREÇO (20X30)CM | un | 2 | 24.84 | 31.12 | 62.24
1.4.4.2.2.5 | AGEHAB | COMPOSICAO | AGE270021 | CAIXA DE CORREIO | un | 2 | 128.96 | 161.52 | 323.04
1.4.4.3. |  |  |  | SERVIÇOS FINAIS |  |  |  |  | 67431.59
1.4.4.3.1 | GOINFRA | COMPOSICAO | 270210 | PLANTIO GRAMA ESMERALDA PLACA C/ M.O. IRRIG., ADUBO,TERRA VEGETAL (O.C.) A<11.000,00M2 | m2 | 2159.63 | 21.21 | 26.57 | 57381.36
1.4.4.3.2 | GOINFRA | COMPOSICAO | 220102 | PISO CONCRETO DESEMPENADO ESPESSURA = 5 CM 1:2,5:3,5 | m2 | 39.43 | 34.95 | 43.78 | 1726.24
1.4.4.3.3 | GOINFRA | COMPOSICAO | 261703 | PINTURA TINTA POLIESPORTIVA - 2 DEMÃOS (PISOS E CIMENTADOS) | m2 | 197.23 | 12.21 | 15.3 | 3017.61
1.4.4.3.4 | GOINFRA | COMPOSICAO | 030116 | DESMOBILIZAÇÃO DO CANTEIRO DE OBRAS - INCLUSIVE CARGA E DESCARGA E A HORA IMPRODUTIVA DO CAMINHÃO - ( EXCLUSO O TRANSPORTE ) | un | 1 | 377.16 | 472.36 | 472.36
1.4.4.3.5 | GOINFRA | COMPOSICAO | 270804 | PLACA DE INAUGURAÇÃO AÇO ESCOVADO 60 X 120 CM | un | 1 | 1899.45 | 2378.88 | 2378.88
1.4.4.3.6 | AGEHAB | COMPOSICAO | AGE30006 | OBELISCO PARA PLACA DE INAUGURAÇÃO - PADRÃO AGEHAB | un | 1 | 1770.84 | 2217.81 | 2217.81
1.4.4.3.7 | GOINFRA | COMPOSICAO | 020109 | DEMOLIÇÃO MANUAL DE PISO CIMENTICIO SOBRE LASTRO DE CONCRETO COM TRANSPORTE ATE CAÇAMBA E CARGA | m2 | 13.2 | 14.35 | 17.98 | 237.33
1.5. |  |  |  | 4ª ETAPA |  |  |  |  | 23811.95
1.5.1. |  |  |  | ETAPA 4A - RETENÇÃO DA TERRAPLANAGEM |  |  |  |  | 23811.95
1.5.1.1. |  |  |  | SERVIÇO EM TERRA - OPÇÃO (CONSERVADORA) |  |  |  |  | 23811.95
1.5.1.1.1 | GOINFRA | COMPOSICAO | 041004 | ESCAVACAO MECANICA | m3 | 0.96 | 2.42 | 3.04 | 2.91
1.5.1.1.2 | GOINFRA | COMPOSICAO | 041146 | FORNECIMENTO DE SOLO PARA ATERRO - EXCLUSO TRANSPORTE PARA OBRA | m3 | 251.57 | 14.61 | 18.31 | 4606.24
1.5.1.1.3 | GOINFRA | COMPOSICAO | 041006 | TRANSPORTE DE MATERIAL ESCAVADO M3.KM | m3km | 5031.48 | 2.8 | 3.51 | 17660.49
1.5.1.1.4 | GOINFRA | COMPOSICAO | 041008 | COMPACTAÇÃO MECÂNICA COM CONTROLE DA UMIDADE (95% PN) | m3 | 229.58 | 5.35 | 6.71 | 1540.48
1.5.1.1.5 | GOINFRA | COMPOSICAO | 041010 | TRANSPORTE COM LÂMINA ATE 100 M - (OBRAS CIVIS) | m3 | 0.96 | 1.52 | 1.91 | 1.83
2. |  |  |  | PASSEIO PÚBLICO |  |  |  |  | 111924.39
2.1. |  |  |  | SERVIÇOS PRELIMINARES |  |  |  |  | 5151.79
2.1.1 | GOINFRA | COMPOSICAO | 020703 | LOCAÇÃO DE PRAÇA, QUADRA, IMPLANTAÇÃO, UTILIZANDO CAVALETE, INCLUSO PIQUETE COM TESTEMUNHA | m2 | 1099.98 | 0.33 | 0.42 | 461.99
2.1.2 | GOINFRA | COMPOSICAO | 020202 | RASPAGEM E LIMPEZA MANUAL DO TERRENO | m2 | 1099.98 | 2.73 | 3.43 | 3772.93
2.1.3 | GOINFRA | COMPOSICAO | 020143 | DEMOLIÇÃO MANUAL MEIO FIO SEM REAPROVEITAMENTO COM TRANSPORTE ATÉ CAÇAMBA E CARGA | m | 116.06 | 6.3 | 7.9 | 916.87
2.2. |  |  |  | TRANSPORTES |  |  |  |  | 8975.89
2.2.1 | GOINFRA | COMPOSICAO | 030105 | TRANSPORTE DE ENTULHO EM CAÇAMBA ESTACIONÁRIA INCLUSO A CARGA MANUAL | m3 | 77 | 93.07 | 116.57 | 8975.89
2.3. |  |  |  | SERVIÇO EM TERRA |  |  |  |  | 3662.93
2.3.1 | GOINFRA | COMPOSICAO | 041140 | REGULARIZAÇÃO DO TERRENO SEM APILOAMENTO COM TRANSPORTE MANUAL DA TERRA ESCAVADA | m2 | 1099.98 | 2.65 | 3.33 | 3662.93
2.4. |  |  |  | REVESTIMENTO DE PISO |  |  |  |  | 58757.88
2.4.1 | GOINFRA | COMPOSICAO | 220050 | LASTRO DE CONCRETO REGULARIZADO SEM IMPERMEAB. 1:3:6 ESP= 5CM (BASE) | m2 | 123.94 | 29.49 | 36.94 | 4578.34
2.4.2 | GOINFRA | COMPOSICAO | 221126 | PISO DE LADRILHO HIDRÁULICO COLORIDO MODELO TÁTIL ( ALERTA OU DIRECIONAL) SEM LASTRO | m2 | 123.94 | 172.08 | 215.52 | 26711.54
2.4.3 | GOINFRA | COMPOSICAO | 220102 | PISO CONCRETO DESEMPENADO ESPESSURA = 5 CM 1:2,5:3,5 | m2 | 627.41 | 34.95 | 43.78 | 27468
2.5. |  |  |  | DIVERSOS |  |  |  |  | 35375.9
2.5.1 | GOINFRA | COMPOSICAO | 270205 | GRADE PROTEÇÃO 50X50CM EM CAIBRO COM H=1,70M E RIPAS ESPAÇADAS EM 17CM - PARA MUDA DE ÁRVORE | Un | 32 | 247.89 | 310.46 | 9934.72
2.5.2 | GOINFRA | COMPOSICAO | 270210 | PLANTIO GRAMA ESMERALDA PLACA C/ M.O. IRRIG., ADUBO,TERRA VEGETAL (O.C.) A<11.000,00M2 | m2 | 348.63 | 21.21 | 26.57 | 9263.09
2.5.3 | GOINFRA | COMPOSICAO | 270212 | ABERTURA DE CAVA 80X80X80CM C/ ADUBAÇÃO E PLANTIO DE ARBUSTO, ÁRVORE OU PALMEIRA C/ H=0,70 A 2,00M - EXCLUSO O CUSTO DE AQUISIÇÃO DA MUDA | un | 32 | 40.27 | 50.44 | 1614.08
2.5.4 | SINAPI | INSUMO | 358 | MUDA DE ARVORE ORNAMENTAL, OITI/AROEIRA SALSA/ANGICO/IPE/JACARANDA OU EQUIVALENTE DA REGIAO, H= *1* M | un | 32 | 63.78 | 79.89 | 2556.48
2.5.5 | GOINFRA | COMPOSICAO | 270501 | LIMPEZA FINAL DE OBRA - (OBRAS CIVIS) | m2 | 1099.98 | 3.94 | 4.94 | 5433.9
2.5.6 | GOINFRA | COMPOSICAO | 271711 | MEIO FIO PD. GOINFRA EM CONC. PRÉ MOLD. RETO/CURVO (9v12X25X100CM), C/ SARJETA ( 13X10v12CM)FC28=20MPA COM ARGAM.(1CI:3ARMLC) P/ARREMATE DO REJUNT. - INCLUSO ESCAV./APILOAM./REATERRO E CONC.FC28= 10MPA P/ ASSENTAM. E CHUMBAMENTO | m | 116.06 | 45.22 | 56.64 | 6573.63
3. |  |  |  | VIGILÂNCIA PÓS OBRA |  |  |  |  | 84763.65
3.1. |  |  |  | 1º MÊS |  |  |  |  | 21939.89
3.1.1 | GOINFRA | COMPOSICAO | 250110 | VIGIA DE OBRAS - (NOTURNO E NO SÁBADO/DOMINGO DIURNO) - O.C. | h | 440 | 17.41 | 21.81 | 9596.4
3.1.2 | GOINFRA | COMPOSICAO | 250104 | VIGIA DE OBRAS (DIURNO) - (OBRAS CIVIS) | h | 220 | 10.97 | 13.75 | 3025
3.1.3 | GOINFRA | COMPOSICAO | 271500 | CAFE DA MANHA | RE | 82 | 3.37 | 4.23 | 346.86
3.1.4 | GOINFRA | COMPOSICAO | 271502 | CANTINA - (OBRAS CIVIS) | RE | 82 | 22.49 | 28.17 | 2309.94
3.1.5 | GOINFRA | COMPOSICAO | 021400 | CONSUMO DE ÁGUA | m3 | 10 | 11.72 | 14.69 | 146.9
3.1.6 | GOINFRA | COMPOSICAO | 021401 | CONSUMO DE ENERGIA ELÉTRICA | KWH | 50 | 0.91 | 1.15 | 57.5
3.1.7 | GOINFRA | COMPOSICAO | 270206 | IRRIGACAO PARA 30 DIAS / AREA PLANTADA | m2 | 2159.63 | 2.38 | 2.99 | 6457.29
3.2. |  |  |  | 2º MÊS |  |  |  |  | 21939.89
3.2.1 | GOINFRA | COMPOSICAO | 250110 | VIGIA DE OBRAS - (NOTURNO E NO SÁBADO/DOMINGO DIURNO) - O.C. | h | 440 | 17.41 | 21.81 | 9596.4
3.2.2 | GOINFRA | COMPOSICAO | 250104 | VIGIA DE OBRAS (DIURNO) - (OBRAS CIVIS) | h | 220 | 10.97 | 13.75 | 3025
3.2.3 | GOINFRA | COMPOSICAO | 271500 | CAFE DA MANHA | RE | 82 | 3.37 | 4.23 | 346.86
3.2.4 | GOINFRA | COMPOSICAO | 271502 | CANTINA - (OBRAS CIVIS) | RE | 82 | 22.49 | 28.17 | 2309.94
3.2.5 | GOINFRA | COMPOSICAO | 021400 | CONSUMO DE ÁGUA | m3 | 10 | 11.72 | 14.69 | 146.9
3.2.6 | GOINFRA | COMPOSICAO | 021401 | CONSUMO DE ENERGIA ELÉTRICA | KWH | 50 | 0.91 | 1.15 | 57.5
3.2.7 | GOINFRA | COMPOSICAO | 270206 | IRRIGACAO PARA 30 DIAS / AREA PLANTADA | m2 | 2159.63 | 2.38 | 2.99 | 6457.29
3.3. |  |  |  | 3º MÊS |  |  |  |  | 21939.89
3.3.1 | GOINFRA | COMPOSICAO | 250110 | VIGIA DE OBRAS - (NOTURNO E NO SÁBADO/DOMINGO DIURNO) - O.C. | h | 440 | 17.41 | 21.81 | 9596.4
3.3.2 | GOINFRA | COMPOSICAO | 250104 | VIGIA DE OBRAS (DIURNO) - (OBRAS CIVIS) | h | 220 | 10.97 | 13.75 | 3025
3.3.3 | GOINFRA | COMPOSICAO | 271500 | CAFE DA MANHA | RE | 82 | 3.37 | 4.23 | 346.86
3.3.4 | GOINFRA | COMPOSICAO | 271502 | CANTINA - (OBRAS CIVIS) | RE | 82 | 22.49 | 28.17 | 2309.94
3.3.5 | GOINFRA | COMPOSICAO | 021400 | CONSUMO DE ÁGUA | m3 | 10 | 11.72 | 14.69 | 146.9
3.3.6 | GOINFRA | COMPOSICAO | 021401 | CONSUMO DE ENERGIA ELÉTRICA | KWH | 50 | 0.91 | 1.15 | 57.5
3.3.7 | GOINFRA | COMPOSICAO | 270206 | IRRIGACAO PARA 30 DIAS / AREA PLANTADA | m2 | 2159.63 | 2.38 | 2.99 | 6457.29
3.4. |  |  |  | SERVIÇOS FINAIS - ENTREGA DE OBRA |  |  |  |  | 18943.98
3.4.1 | GOINFRA | COMPOSICAO | 020202 | RASPAGEM E LIMPEZA MANUAL DO TERRENO | m2 | 1913.25 | 2.73 | 3.43 | 6562.44
3.4.2 | GOINFRA | COMPOSICAO | 020203 | CAPINA - (OBRAS CIVIS) | m2 | 2159.63 | 1.78 | 2.24 | 4837.57
3.4.3 | GOINFRA | COMPOSICAO | 270501 | LIMPEZA FINAL DE OBRA - (OBRAS CIVIS) | m2 | 1527.12 | 3.94 | 4.94 | 7543.97

## ORÇAMENTO GERAL
DADOS
Titulo | PLANILHA ORÇAMENTÁRIA CONSOLIDADA
Obra | Retomada - Edéia - Opção A - 28 UH
Descrição | ALVENARIA ESTRUTURAL - 28UH
Tabela | GO-2025-FEVEREIRO-SINAPI
BDI Sem Desoneração | 20.49% |  | Valor UH Médio Módulo Construção sem desoneração | 104491.5507
BDI Com Desoneração | 25.24% |  | Valor UH Médio Módulo Construção com desoneração | 104330.4879
Data | 2025-07-11
RT Orçamento
Processo | 202500031002246
PLANILHA ORÇAMENTÁRIA
Item | Referência | Tipo | Código | Descrição | Unid. | Quantidade | Orçamento sem desoneração |  |  | Orçamento com desoneração
[7 empty] | Custo | Preço | Total | Custo | Preço | Total
0. |  |  |  | MÓDULO CONSTRUÇÃO + VIGILÂNCIA + PASSEIO PÚBLICO |  |  |  |  | 3125909.6 |  |  | 3117941.7
0. |  |  |  | MÓDULO CONSTRUÇÃO + VIGILÂNCIA |  |  |  |  | 3014249.96 |  |  | 3006017.31
1. |  |  |  | OPÇÃO A - 28 UH CASA UNI - 54,54 M2 - 8 MESES - RETOMADA EDÉIA |  |  |  |  | 2925763.42 |  |  | 2921253.66
1.1. |  |  |  | CUSTOS MENSAIS |  |  |  |  | 797552.35 |  |  | 775410.4
1.1.1. |  |  |  | IMPLANTAÇÃO DA OBRA |  |  |  |  | 159123.99 |  |  | 161532.63
1.1.1.1 | GOINFRA | COMPOSICAO | 021400 | CONSUMO DE ÁGUA | m3 | 706.75 | 11.72 | 14.13 | 9986.37 | 11.72 | 14.69 | 10382.15
1.1.1.2 | GOINFRA | COMPOSICAO | 021401 | CONSUMO DE ENERGIA ELÉTRICA | KWH | 5032.12 | 0.91 | 1.1 | 5535.33 | 0.91 | 1.15 | 5786.93
1.1.1.3 | GOINFRA | COMPOSICAO | 060105 | ANDAIME METALICO FACHADEIRO (ALUGUEL/MES) | m2xmes | 4019.96 | 23.69 | 28.55 | 114769.85 | 23.24 | 29.11 | 117021.03
1.1.1.4 | GOINFRA | COMPOSICAO | 030105 | TRANSPORTE DE ENTULHO EM CAÇAMBA ESTACIONÁRIA INCLUSO A CARGA MANUAL | m3 | 133.48 | 94.11 | 113.4 | 15136.63 | 93.07 | 116.57 | 15559.76
1.1.1.5 | GOINFRA | COMPOSICAO | 020203 | CAPINA - (OBRAS CIVIS) | m2 | 5706.59 | 1.99 | 2.4 | 13695.81 | 1.78 | 2.24 | 12782.76
1.1.2. |  |  |  | CUSTOS ADMINISTRATIVOS |  |  |  |  | 638428.36 |  |  | 613877.77
1.1.2.1 | GOINFRA | COMPOSICAO | 250101 | ENGENHEIRO - (OBRAS CIVIS) | h | 880 | 102.15 | 123.09 | 108319.2 | 91.46 | 114.55 | 100804
1.1.2.2 | GOINFRA | COMPOSICAO | 250113 | TÉCNICO EM SEGURANÇA DO TRABALHO (O. CIVIS) | h | 880 | 25.33 | 30.53 | 26866.4 | 22.68 | 28.41 | 25000.8
1.1.2.3 | GOINFRA | COMPOSICAO | 250102 | MESTRE DE OBRA - (OBRAS CIVIS) | h | 1760 | 51.72 | 62.32 | 109683.2 | 46.31 | 58.01 | 102097.6
1.1.2.4 | GOINFRA | COMPOSICAO | 250112 | ADMINISTRATIVO DE OBRAS - (OBRAS CIVIS ) | h | 1760 | 23.45 | 28.26 | 49737.6 | 20.99 | 26.3 | 46288
1.1.2.5 | GOINFRA | COMPOSICAO | 250105 | ALMOXARIFE - (OBRAS CIVIS) | h | 1760 | 18.75 | 22.6 | 39776 | 16.78 | 21.02 | 36995.2
1.1.2.6 | GOINFRA | COMPOSICAO | 250109 | APONTADOR - (OBRAS CIVIS) | h | 1760 | 18.75 | 22.6 | 39776 | 16.78 | 21.02 | 36995.2
1.1.2.7 | GOINFRA | COMPOSICAO | 250110 | VIGIA DE OBRAS - (NOTURNO E NO SÁBADO/DOMINGO DIURNO) - O.C. | h | 3520 | 19.44 | 23.43 | 82473.6 | 17.41 | 21.81 | 76771.2
1.1.2.8 | GOINFRA | COMPOSICAO | 020200 | FERRAMENTAS (MANUAIS/ELÉTRICAS) E MATERIAL DE LIMPEZA PERMANENTE DA OBRA - ÁREAS EDIFICADAS/COBERTAS/FECHADAS | m2 | 763.56 | 6.9 | 8.32 | 6352.81 | 6.9 | 8.65 | 6604.79
1.1.2.9 | GOINFRA | COMPOSICAO | 021602 | EPI/PGR/PCMSO/EXAMES/TREINAMENTOS/VISITAS - ÁREAS EDIFICADAS/COBERTAS/FECHADAS | m2 | 763.56 | 48.21 | 58.1 | 44362.83 | 48.21 | 60.39 | 46111.38
1.1.2.10 | GOINFRA | COMPOSICAO | 271500 | CAFE DA MANHA | RE | 4204 | 3.37 | 4.07 | 17110.28 | 3.37 | 4.23 | 17782.92
1.1.2.11 | GOINFRA | COMPOSICAO | 271502 | CANTINA - (OBRAS CIVIS) | RE | 4204 | 22.49 | 27.11 | 113970.44 | 22.49 | 28.17 | 118426.68
1.2. |  |  |  | 1ª ETAPA |  |  |  |  | 120199.05 |  |  | 121987.74
1.2.1. |  |  |  | ETAPA 1A - LIMPEZA E PATAMARIZAÇÃO |  |  |  |  | 84819.4 |  |  | 86623.39
1.2.1.1. |  |  |  | SERVIÇOS PRELIMINARES |  |  |  |  | 17121.85 |  |  | 16948.31
1.2.1.1.1 | GOINFRA | COMPOSICAO | 020190 | LIMPEZA MECÂNICA DE TERRENO | m2 |  | 0.24 | 0.3 | 0 | 0.24 | 0.31 | 0
1.2.1.1.2 | GOINFRA | COMPOSICAO | 270704 | CERCA PROVISÓRIA EM MADEIRA ROLIÇA ( EUCALIPTO SEM TRATAMENTO) H = 1,70M, COM 9 FIOS DE ARAME FARPADO - POSTE ESTICADOR A CADA 25 M E ESPAÇAMENTO ENTRE POSTES = 2,50 M | m | 397.88 | 28.5 | 34.35 | 13667.17 | 26.81 | 33.58 | 13360.81
1.2.1.1.3 | GOINFRA | COMPOSICAO | 020212 | BARRACÃO DE OBRAS PADRÃO GOINFRA ( BLOCOS,COBERTURAS,PASSARELAS E MÓVEIS), SEM ALOJAMENTO E LAVANDERIA , COM PINTURA, EM CONSONÂNCIA COM AS NR's, EM ESPECIAL A NR-18, INCLUSO INSTALAÇÕES ELÉTRICAS E HIDROSSANITÁRIAS - ( COM REAPROVEITAMENTO 1 VEZ ). | m2 |  | 303.94 | 366.22 | 0 | 296.52 | 371.37 | 0
1.2.1.1.4 | GOINFRA | COMPOSICAO | 020303 | DEPÓSITO PARA CIMENTO TIPO II COM PINTURA PADRÃO GOINFRA (3,30 X 3,30 M) A=10,89 M2 (C/ REAPROV. 1 VEZ ) - INCLUSO PALETES | un |  | 3675.92 | 4429.12 | 0 | 3539.06 | 4432.33 | 0
1.2.1.1.5 | GOINFRA | COMPOSICAO | 020400 | LIGAÇÃO PROVISÓRIA DE ÁGUA (INCLUSO RETIRADA DO ESGOTO SANITÁRIO) - PD. GOINFRA | Un |  | 3482.68 | 4196.29 | 0 | 3268.48 | 4093.45 | 0
1.2.1.1.6 | AGEHAB | COMPOSICAO | AGE81847 | SOLUÇÃO INDIVIDUAL DE ESGOTO - (OPÇÃO E) FOSSA SÉPTICA/SUMIDOURO EM CONCRETO PRÉ-MOLDADO, DIAM. 1,20M (PROJETO PADRÃO AGEHAB - IMPLANTAÇÃO CASA UNI) | un |  | 5195.11 | 6259.6 | 0 | 5128.37 | 6422.78 | 0
1.2.1.1.7 | GOINFRA | COMPOSICAO | 020501 | LIGAÇÃO PROVISÓRIA LUZ E FORÇA - PD. GOINFRA | Un |  | 4847.86 | 5841.19 | 0 | 4767.98 | 5971.43 | 0
1.2.1.1.8 | GOINFRA | COMPOSICAO | 021301 | PLACA DE OBRA PLOTADA EM CHAPA METÁLICA 26 , AFIXADA EM CAVALETES DE MADEIRA DE LEI (VIGOTAS 6X12CM) - PADRÃO GOINFRA | m2 | 7.7 | 372.36 | 448.66 | 3454.68 | 372.01 | 465.91 | 3587.5
1.2.1.2. |  |  |  | ENSAIOS TECNOLÓGICOS |  |  |  |  | 0 |  |  | 0
1.2.1.2.1. |  |  |  | MOBILIZAÇÃO DE DESMOBILIZAÇÃO PARA COLETA DE MATERIAIS E ENSAIOS "IN LOCO" |  |  |  |  | 0 |  |  | 0
1.2.1.2.1.1 | AGEHAB | INSUMO | EQ001 | VEÍCULO LEVE POR DIA | dia |  | 108.71 | 130.99 | 0 | 108.71 | 136.16 | 0
1.2.1.2.1.2 | AGEHAB | INSUMO | EQ003 | EQUIPAMENTO DE SOLOS | dia |  | 138.67 | 167.09 | 0 | 138.67 | 173.68 | 0
1.2.1.2.1.3 | AGEHAB | INSUMO | MO001 | LABORATORISTA DE SOLOS | h |  | 30.48 | 36.73 | 0 | 30.48 | 38.18 | 0
1.2.1.2.1.4 | AGEHAB | INSUMO | MO002 | TOPOGRAFO - DIÁRIA | dia |  | 243.98 | 293.98 | 0 | 243.98 | 305.57 | 0
1.2.1.2.1.5 | AGEHAB | INSUMO | EQ002 | INSTRUMENTAL DE TOPOGRAFIA - DIÁRIA | dia |  | 106.03 | 127.76 | 0 | 106.03 | 132.8 | 0
1.2.1.2.2. |  |  |  | ENSAIOS LABORATORIAIS DE CARACTERIZAÇÃO DOS SOLOS |  |  |  |  | 0 |  |  | 0
1.2.1.2.2.1 | AGEHAB | COMPOSICAO | AGE10 | CBR (ÍNDICE DE SUPOPRTE CALIFORNIA) - 01 UNIDADE DE ENSAIO MATERIAL PROVENIENTE DE CORTE E 01 UNIDADE DE JAZIDA DE EMPRÉSTIMO | un |  | 182.2 | 219.54 | 0 | 182.2 | 228.19 | 0
1.2.1.2.2.2 | AGEHAB | COMPOSICAO | AGE11 | LIMITE DE LIQUIDEZ- 01 UNIDADE DE ENSAIO MATERIAL PROVENIENTE DE CORTE E 01 UNIDADE DE JAZIDA DE EMPRÉSTIMO | un |  | 182.2 | 219.54 | 0 | 182.2 | 228.19 | 0
1.2.1.2.2.3 | AGEHAB | COMPOSICAO | AGE12 | LIMITE DE PLASTICIDADE - 01 UNIDADE DE ENSAIO MATERIAL PROVENIENTE DE CORTE E 01 UNIDADE DE JAZIDA DE EMPRÉSTIMO | un |  | 182.2 | 219.54 | 0 | 182.2 | 228.19 | 0
1.2.1.2.2.4 | AGEHAB | COMPOSICAO | AGE13 | ENSAIO DE PROCTOR - 01 UNIDADE DE ENSAIO MATERIAL PROVENIENTE DE CORTE E 01 UNIDADE DE JAZIDA DE EMPRÉSTIMO | un |  | 182.2 | 219.54 | 0 | 182.2 | 228.19 | 0
1.2.1.2.2.5 | AGEHAB | COMPOSICAO | AGE14 | GRANULOMETRIA - 01 UNIDADE DE ENSAIO MATERIAL PROVENIENTE DE CORTE E 01 UNIDADE DE JAZIDA DE EMPRÉSTIMO | un |  | 182.2 | 219.54 | 0 | 182.2 | 228.19 | 0
1.2.1.3. |  |  |  | MOVIMENTO DE TERRA |  |  |  |  | 67697.55 |  |  | 69675.08
1.2.1.3.1. |  |  |  | SERVIÇOS DE PATAMARIZAÇÃO |  |  |  |  | 34568.55 |  |  | 35718.08
1.2.1.3.1.1 | GOINFRA | COMPOSICAO | 041004 | ESCAVACAO MECANICA | m3 | 1.45 | 2.48 | 3 | 4.35 | 2.42 | 3.04 | 4.4
1.2.1.3.1.2 | GOINFRA | COMPOSICAO | 041146 | FORNECIMENTO DE SOLO PARA ATERRO - EXCLUSO TRANSPORTE PARA OBRA | m3 | 377.36 | 14.61 | 17.61 | 6645.3 | 14.61 | 18.31 | 6909.46
1.2.1.3.1.3 | GOINFRA | COMPOSICAO | 041006 | TRANSPORTE DE MATERIAL ESCAVADO M3.KM | m3km | 7547.22 | 2.82 | 3.4 | 25660.54 | 2.8 | 3.51 | 26490.74
1.2.1.3.1.4 | GOINFRA | COMPOSICAO | 041008 | COMPACTAÇÃO MECÂNICA COM CONTROLE DA UMIDADE (95% PN) | m3 | 344.37 | 5.43 | 6.55 | 2255.62 | 5.35 | 6.71 | 2310.72
1.2.1.3.1.5 | GOINFRA | COMPOSICAO | 041010 | TRANSPORTE COM LÂMINA ATE 100 M - (OBRAS CIVIS) | m3 | 1.45 | 1.56 | 1.89 | 2.74 | 1.52 | 1.91 | 2.76
1.2.1.3.2. |  |  |  | TRANSPORTE MOVIMENTO DE TERRA |  |  |  |  | 33129 |  |  | 33957
1.2.1.3.2.1 | AGEHAB | COMPOSICAO | AGE3 | TRATOR DE PNEUS AGRÍCOLA - MF 4292 OU EQUIVALENTE (MOBILIZAÇÃO/DESMOBILIZAÇÃO) | km | 900 | 3.35 | 4.04 | 3636 | 3.3 | 4.14 | 3726
1.2.1.3.2.2 | AGEHAB | COMPOSICAO | AGE4 | ROLO PÉ DE CARNEIRO AUTOPROPELIDO - CA 250 OU EQUIVALENTE (MOBILIZAÇÃO/DESMOBILIZAÇÃO) | km | 900 | 3.35 | 4.04 | 3636 | 3.3 | 4.14 | 3726
1.2.1.3.2.3 | AGEHAB | COMPOSICAO | AGE5 | CARREGADEIRA DE PNEUS CAT - 924 H OU EQUIVALENTE (MOBILIZAÇÃO/DESMOBILIZAÇÃO) | km | 900 | 3.35 | 4.04 | 3636 | 3.3 | 4.14 | 3726
1.2.1.3.2.4 | AGEHAB | COMPOSICAO | AGE6 | CAMINHÃO BASCULANTE 10M3 - 15T (MOBILIZAÇÃO/DESMOBILIZAÇÃO) | km | 900 | 5.2 | 6.27 | 5643 | 5.13 | 6.43 | 5787
1.2.1.3.2.5 | AGEHAB | COMPOSICAO | AGE7 | CAMINHÃO TANQUE 10.000L (MOBILIZAÇÃO/DESMOBILIZAÇÃO) | km | 900 | 5.21 | 6.28 | 5652 | 5.14 | 6.44 | 5796
1.2.1.3.2.6 | AGEHAB | COMPOSICAO | AGE8 | MOTONIVELADORA - CAT 120K OU EQUIVALENTE ou ESCAVADEIRA HIDRÁULICA - 320DL OU EQUIVALENTE (MOBILIZAÇÃO/DESMOBILIZAÇÃO) | km | 900 | 6.72 | 8.1 | 7290 | 6.62 | 8.3 | 7470
1.2.1.3.2.7 | AGEHAB | COMPOSICAO | AGE9 | TRATOR ESTEIRAS COM LÂMINA - CAT D4 OU EQUIVALENTE (MOBILIZAÇÃO/DESMOBILIZAÇÃO) | km | 900 | 3.35 | 4.04 | 3636 | 3.3 | 4.14 | 3726
1.2.2. |  |  |  | ETAPA 1B - MURRO DE ARRIMO, DRENAGEM E FUNDAÇÃO |  |  |  |  | 35379.65 |  |  | 35364.35
1.2.2.1. |  |  |  | MURO DE ARRIMO/DRENAGEM |  |  |  |  | 34530.05 |  |  | 34494.52
1.2.2.1.1 | AGEHAB | COMPOSICAO | AGE61131 | MURO DE ARRIMO PADRÃO AGEHAB, EM CANALETA DE CONCRETO, ESP. 14CM, SEM REVESTIMENTO, ALTURA ATÉ 1,20M, INCLUSO FUNDAÇÃO (ESTACA DE 3,0M) - OPÇÃO ALVENARIA ESTRUTURAL OU CONCRETO ARMADO + RADIER (LATERAL DA CASA) | m² | 34.89 | 563.98 | 679.55 | 23709.49 | 543.16 | 680.26 | 23734.27
1.2.2.1.2 | AGEHAB | COMPOSICAO | AGE61129 | MURO DE ARRIMO, EM CANALETA DE CONCRETO, ESP. 14CM, SEM REVESTIMENTO, ALTURA ATÉ 1,20M, INCLUSO FUNDAÇÃO (FORA DA PROJEÇÃO DA CASA) | m² | 15.82 | 387 | 466.3 | 7376.86 | 374.29 | 468.77 | 7415.94
1.2.2.1.3 | GOINFRA | COMPOSICAO | 121101 | IMPERMEABILIZAÇÃO MURO DE ARRIMO COM 4 DEMÃOS DE EMULSÃO ASFÁLTICA | m2 | 50.71 | 17.83 | 21.49 | 1089.75 | 17.54 | 21.97 | 1114.09
1.2.2.1.4 | GOINFRA | COMPOSICAO | 200403 | REBOCO (1 CALH:4 ARFC+100kgCI/M3) | m2 | 101.42 | 19.26 | 23.21 | 2353.95 | 17.55 | 21.99 | 2230.22
1.2.2.1.5 | AGEHAB | COMPOSICAO | AGE61149 | GUARDA CORPO EM ALVENARIA DE BLOCO DE CONCRETO ESTRUTURAL 14x19x39 (ESPESSURA DE 14CM), ALTURA DE 1,20M, SOBRE MURO DE ARRIMO | m² |  | 132.59 | 159.76 | 0 | 128.64 | 161.12 | 0
1.2.2.1.6 | GOINFRA | COMPOSICAO | 081824 | CAIXA DE AREIA 40X40X80CM (MEDIDAS INTERNAS), FUNDO DE BRITA COM GRELHA METÁLICA FERRO CHATO PADRÃO GOINFRA | un |  | 437.81 | 527.52 | 0 | 415.54 | 520.43 | 0
1.2.2.1.7 | AGEHAB | COMPOSICAO | AGE81830 | CANALETA MEIA CANA PRÉ-MOLDADA DE CONCRETO (D = 20 CM) - REF.: 102989/SINAPI | m |  | 35.97 | 43.35 | 0 | 34.97 | 43.8 | 0
1.2.2.1.8 | GOINFRA | COMPOSICAO | 082365 | TUBO RÍGIDO CORRUGADO PARA DRENAGEM DIAMETRO 100 MM | m |  | 50.68 | 61.07 | 0 | 48.5 | 60.75 | 0
1.2.2.1.9 | GOINFRA | COMPOSICAO | 082304 | TUBO SOLDAVEL PARA ESGOTO DIAMETRO 100 MM | m |  | 37.32 | 44.97 | 0 | 35.14 | 44.02 | 0
1.2.2.1.10 | GOINFRA | COMPOSICAO | 041004 | ESCAVACAO MECANICA | m3 |  | 2.48 | 3 | 0 | 2.42 | 3.04 | 0
1.2.2.1.11 | GOINFRA | COMPOSICAO | 040902 | REATERRO COM APILOAMENTO | m3 |  | 26 | 31.33 | 0 | 23.28 | 29.16 | 0
1.2.2.1.12 | GOINFRA | COMPOSICAO | 051027 | LASTRO DE BRITA (OBRAS CIVIS) | m3 |  | 224.13 | 270.06 | 0 | 220.93 | 276.7 | 0
1.2.2.1.13 | AGEHAB | COMPOSICAO | AGE50003 | GEOTEXTIL - BIDIM RT-16 OU EQUIVALENTE | m² |  | 17.61 | 21.23 | 0 | 16.81 | 21.06 | 0
1.2.2.2. |  |  |  | TRANSPORTE INSUMOS MURO DE ARRIMO - BLOCOS E AÇO |  |  |  |  | 849.6 |  |  | 869.83
1.2.2.2.1 | GOINFRA | COMPOSICAO | 030110 | TRANSPORTE DE MATERIAIS/EQUIPAMENTOS/OUTROS ( INCLUSIVE OS DA MOBILIZAÇÃO E DESMOBILIZAÇÃO ) - CAMINHÃO CARROCERIA MADEIRA 15 T ( INCLUSO NO VALOR O RETORNO ) | tkm | 917.47 | 0.69 | 0.84 | 770.67 | 0.68 | 0.86 | 789.02
1.2.2.2.2 | GOINFRA | COMPOSICAO | 030110 | TRANSPORTE DE MATERIAIS/EQUIPAMENTOS/OUTROS ( INCLUSIVE OS DA MOBILIZAÇÃO E DESMOBILIZAÇÃO ) - CAMINHÃO CARROCERIA MADEIRA 15 T ( INCLUSO NO VALOR O RETORNO ) | tkm | 93.97 | 0.69 | 0.84 | 78.93 | 0.68 | 0.86 | 80.81
1.2.2.3. |  |  |  | LOCAÇÃO DA OBRA |  |  |  |  | 0 |  |  | 0
1.2.2.3.1. |  |  |  | CASA PADRÃO |  |  |  |  | 0 |  |  | 0
1.2.2.3.1.1 | GOINFRA | COMPOSICAO | 020701 | LOCAÇÃO DA OBRA, EXECUÇÃO DE GABARITO SEM REAPROVEITAMENTO, INCLUSO PINTURA (FACE INTERNA DO RIPÃO 15CM) E PIQUETE COM TESTEMUNHA | m2 |  | 5.27 | 6.36 | 0 | 5.08 | 6.37 | 0
1.2.2.3.2. |  |  |  | CASA PCD |  |  |  |  | 0 |  |  | 0
1.2.2.3.2.1 | GOINFRA | COMPOSICAO | 020701 | LOCAÇÃO DA OBRA, EXECUÇÃO DE GABARITO SEM REAPROVEITAMENTO, INCLUSO PINTURA (FACE INTERNA DO RIPÃO 15CM) E PIQUETE COM TESTEMUNHA | m2 |  | 5.27 | 6.36 | 0 | 5.08 | 6.37 | 0
1.2.2.4. |  |  |  | FUNDAÇÕES - (OPÇÃO B) RADIER 12 CM COM TELA METÁLICA - ALVENARIA ESTRUTURAL |  |  |  |  | 0 |  |  | 0
1.2.2.4.1 | GOINFRA | COMPOSICAO | 051009 | FORMA TABUA PINHO PARA FUNDACOES U=3V - (OBRAS CIVIS) | m2 |  | 81.24 | 97.89 | 0 | 75.79 | 94.93 | 0
1.2.2.4.2 | GOINFRA | COMPOSICAO | 050907 | APILOAMENTO MECÂNICO (BLOCOS/SAPATAS) | m2 |  | 0.47 | 0.57 | 0 | 0.43 | 0.55 | 0
1.2.2.4.3 | AGEHAB | COMPOSICAO | AGE50021 | ARMAÇÃO PARA EXECUÇÃO DE RADIER, PISO DE CONCRETO OU LAJE SOBRE SOLO, COM TELA Q-138 - REF.: 97090/SINAPI | Kg |  | 11.59 | 13.97 | 0 | 11.5 | 14.41 | 0
1.2.2.4.4 | GOINFRA | COMPOSICAO | 041004 | ESCAVACAO MECANICA | m3 |  | 2.48 | 3 | 0 | 2.42 | 3.04 | 0
1.2.2.4.5 | GOINFRA | COMPOSICAO | 041140 | REGULARIZAÇÃO DO TERRENO SEM APILOAMENTO COM TRANSPORTE MANUAL DA TERRA ESCAVADA | m2 |  | 2.95 | 3.56 | 0 | 2.65 | 3.33 | 0
1.2.2.4.6 | GOINFRA | COMPOSICAO | 051027 | LASTRO DE BRITA (OBRAS CIVIS) | m3 |  | 224.13 | 270.06 | 0 | 220.93 | 276.7 | 0
1.2.2.4.7 | AGEHAB | COMPOSICAO | AGE50020 | CAMADA SEPARADORA PARA EXECUÇÃO DE RADIER, EM LONA PLÁSTICA - REF.: 97087/SINAPI | m² |  | 2.1 | 2.54 | 0 | 2.06 | 2.59 | 0
1.2.2.4.8 | GOINFRA | COMPOSICAO | 051060 | LANÇAMENTO/APLICAÇÃO/ADENSAMENTO DE CONCRETO USINADO BOMBEADO EM FUNDAÇÃO | m3 |  | 44.78 | 53.96 | 0 | 40.1 | 50.23 | 0
1.2.2.4.9 | GOINFRA | COMPOSICAO | 051036 | CONCRETO USINADO BOMBEÁVEL FCK=25 MPA (O.C.) | m3 |  | 599.75 | 722.65 | 0 | 599.75 | 751.13 | 0
1.2.2.5. |  |  |  | TRANSPORTE INSUMOS FUNDAÇÃO |  |  |  |  | 0 |  |  | 0
1.2.2.5.1 | GOINFRA | COMPOSICAO | 030110 | TRANSPORTE DE MATERIAIS/EQUIPAMENTOS/OUTROS ( INCLUSIVE OS DA MOBILIZAÇÃO E DESMOBILIZAÇÃO ) - CAMINHÃO CARROCERIA MADEIRA 15 T ( INCLUSO NO VALOR O RETORNO ) | tkm |  | 0.69 | 0.84 | 0 | 0.68 | 0.86 | 0
1.2.2.5.2 | AGEHAB | COMPOSICAO | AGE2 | TRANSPORTE COM CAMINHÃO BETONEIRA - RODOVIA PAVIMENTADA | TXKm |  | 0.62 | 0.75 | 0 | 0.62 | 0.78 | 0
1.3. |  |  |  | 2ª ETAPA |  |  |  |  | 691691 |  |  | 696769.11
1.3.1. |  |  |  | ETAPA 2A - ALVENARIA ESTRUTURAL E INSTALAÇÕES EMBUTIDAS |  |  |  |  | 19.12 |  |  | 17.8
1.3.1.1. |  |  |  | ALVENARIA ESTRUTURAL |  |  |  |  | 19.12 |  |  | 17.8
1.3.1.1.1 | AGEHAB | COMPOSICAO | AGE61151 | ALVENARIA DE BLOCOS DE CONCRETO ESTRUTURAL 14X19X39 CM, (ESPESSURA 14 CM), FBK = 4,5 MPA, UTILIZANDO PALHETA | m² |  | 88.36 | 106.47 | 0 | 86.44 | 108.26 | 0
1.3.1.1.2 | AGEHAB | COMPOSICAO | AGE60012 | GRAUTEAMENTO EM ALVENARIA ESTRUTURAL (15MPA) | m³ |  | 842.73 | 1015.41 | 0 | 810.87 | 1015.54 | 0
1.3.1.1.3 | GOINFRA | COMPOSICAO | 060304 | ACO CA-50 A - 8,0 MM (5/16") - (OBRAS CIVIS) | Kg |  | 11.02 | 13.29 | 0 | 10.68 | 13.38 | 0
1.3.1.1.4 | GOINFRA | COMPOSICAO | 060305 | ACO CA-50A - 10,0 MM (3/8") - (OBRAS CIVIS) | Kg |  | 10.93 | 13.18 | 0 | 10.59 | 13.27 | 0
1.3.1.1.5 | GOINFRA | COMPOSICAO | 020118 | DEMOLIÇÃO MANUAL ALVENARIA TIJOLO SEM REAPROVEITAMENTO COM TRANSPORTE ATE CAÇAMBA E CARGA | m3 | 0.36 | 44.09 | 53.13 | 19.12 | 39.48 | 49.45 | 17.8
1.3.1.2. |  |  |  | TRANSPORTE INSUMOS ALVENARIA ESTRUTURAL - BLOCOS E CANALETAS / AÇO |  |  |  |  | 0 |  |  | 0
1.3.1.2.1 | GOINFRA | COMPOSICAO | 030110 | TRANSPORTE DE MATERIAIS/EQUIPAMENTOS/OUTROS ( INCLUSIVE OS DA MOBILIZAÇÃO E DESMOBILIZAÇÃO ) - CAMINHÃO CARROCERIA MADEIRA 15 T ( INCLUSO NO VALOR O RETORNO ) | tkm |  | 0.69 | 0.84 | 0 | 0.68 | 0.86 | 0
1.3.1.2.2 | GOINFRA | COMPOSICAO | 030110 | TRANSPORTE DE MATERIAIS/EQUIPAMENTOS/OUTROS ( INCLUSIVE OS DA MOBILIZAÇÃO E DESMOBILIZAÇÃO ) - CAMINHÃO CARROCERIA MADEIRA 15 T ( INCLUSO NO VALOR O RETORNO ) | tkm |  | 0.69 | 0.84 | 0 | 0.68 | 0.86 | 0
1.3.2. |  |  |  | ETAPA 2B - LAJE E PLATIBANDA |  |  |  |  | 14842.09 |  |  | 14619.59
1.3.2.1. |  |  |  | LAJE PRÉ-MOLDADA E PLATIBANDA |  |  |  |  | 0 |  |  | 0
1.3.2.1.1 | AGEHAB | COMPOSICAO | AGE61100 | FORRO EM LAJE PRÉ-MOLDADA INC. CAPEAMENTO, ESCORAMENTO, FORMA E DESFORMA - REF.: 61101/GOINFRA | m² |  | 108.48 | 130.71 | 0 | 106.53 | 133.43 | 0
1.3.2.1.2 | GOINFRA | COMPOSICAO | 060312 | ACO CA-60B - 4,2 MM - (OBRAS CIVIS) | Kg |  | 12.28 | 14.8 | 0 | 11.99 | 15.02 | 0
1.3.2.1.3 | GOINFRA | COMPOSICAO | 060314 | ACO CA - 60 - 5,0 MM - (OBRAS CIVIS) | Kg |  | 12.24 | 14.76 | 0 | 11.95 | 14.97 | 0
1.3.2.1.4 | AGEHAB | COMPOSICAO | AGE61151 | ALVENARIA DE BLOCOS DE CONCRETO ESTRUTURAL 14X19X39 CM, (ESPESSURA 14 CM), FBK = 4,5 MPA, UTILIZANDO PALHETA | m² |  | 88.36 | 106.47 | 0 | 86.44 | 108.26 | 0
1.3.2.2. |  |  |  | TRANSPORTES INSUMOS LAJE PRÉ MOLDADA E PLATIBANDA - BLOCOS E CANALETAS / AÇO |  |  |  |  | 0 |  |  | 0
1.3.2.2.1 | GOINFRA | COMPOSICAO | 030110 | TRANSPORTE DE MATERIAIS/EQUIPAMENTOS/OUTROS ( INCLUSIVE OS DA MOBILIZAÇÃO E DESMOBILIZAÇÃO ) - CAMINHÃO CARROCERIA MADEIRA 15 T ( INCLUSO NO VALOR O RETORNO ) | tkm |  | 0.69 | 0.84 | 0 | 0.68 | 0.86 | 0
1.3.2.2.2 | GOINFRA | COMPOSICAO | 030110 | TRANSPORTE DE MATERIAIS/EQUIPAMENTOS/OUTROS ( INCLUSIVE OS DA MOBILIZAÇÃO E DESMOBILIZAÇÃO ) - CAMINHÃO CARROCERIA MADEIRA 15 T ( INCLUSO NO VALOR O RETORNO ) | tkm |  | 0.69 | 0.84 | 0 | 0.68 | 0.86 | 0
1.3.2.3. |  |  |  | ALVENARIAS |  |  |  |  | 14842.09 |  |  | 14619.59
1.3.2.3.1. |  |  |  | CASA PADRÃO |  |  |  |  | 13818.79 |  |  | 13611.45
1.3.2.3.1.1 | GOINFRA | COMPOSICAO | 100101 | ALVENARIA DE TIJOLO COMUM 1/4 VEZ - ARGAMASSA (1CI : 2CH : 8ARML) | m2 | 101.22 | 59.21 | 71.35 | 7222.04 | 55.82 | 69.92 | 7077.3
1.3.2.3.1.2 | GOINFRA | COMPOSICAO | 100102 | ALVENARIA DE TIJOLO COMUM 1/2 VEZ - ARGAMASSA (1CI : 2CH : 8ARML) | m2 | 55.9 | 97.94 | 118.01 | 6596.75 | 93.33 | 116.89 | 6534.15
1.3.2.3.2. |  |  |  | CASA PCD |  |  |  |  | 1023.3 |  |  | 1008.14
1.3.2.3.2.1 | GOINFRA | COMPOSICAO | 100101 | ALVENARIA DE TIJOLO COMUM 1/4 VEZ - ARGAMASSA (1CI : 2CH : 8ARML) | m2 | 7.23 | 59.21 | 71.35 | 515.86 | 55.82 | 69.92 | 505.52
1.3.2.3.2.2 | GOINFRA | COMPOSICAO | 100102 | ALVENARIA DE TIJOLO COMUM 1/2 VEZ - ARGAMASSA (1CI : 2CH : 8ARML) | m2 | 4.3 | 97.94 | 118.01 | 507.44 | 93.33 | 116.89 | 502.62
1.3.3. |  |  |  | ETAPA 2C - CAIXAS, RALOS, ESGOTAMENTO SANITÁRIO E COBERTURA |  |  |  |  | 479388.02 |  |  | 486117.43
1.3.3.1. |  |  |  | CAIXA E RALOS |  |  |  |  | 6543.72 |  |  | 6566.36
1.3.3.1.1. |  |  |  | CASA PADRÃO |  |  |  |  | 6189.48 |  |  | 6212.2
1.3.3.1.1.1 | GOINFRA | COMPOSICAO | 081846 | CAIXA DE GORDURA E INSPEÇÃO EM PVC/ABS 19 LITROS COM TAMPA E PORTA TAMPA E CESTO DE LIMPEZA REMOVÍVEL | un |  | 326.6 | 393.53 | 0 | 322.91 | 404.42 | 0
1.3.3.1.1.2 | GOINFRA | COMPOSICAO | 081829 | CAIXA DE INSPEÇÃO - TAMPA EM CONCRETO ARMADO 25 MPA E=5CM | m2 |  | 90.22 | 108.71 | 0 | 88.08 | 110.32 | 0
1.3.3.1.1.3 | GOINFRA | COMPOSICAO | 081826 | TAMPA EM CONCRETO ARMADO 25 MPA E=5CM PARA A CAIXA DE PASSAGEM 60X60CM | Un | 18 | 73.05 | 88.02 | 1584.36 | 71.33 | 89.34 | 1608.12
1.3.3.1.1.4 | GOINFRA | COMPOSICAO | 081822 | CAIXA DE PASSAGEM 40X40X80CM (MEDIDAS INTERNAS) SEM TAMPA | un |  | 332.43 | 400.55 | 0 | 310.87 | 389.34 | 0
1.3.3.1.1.5 | GOINFRA | COMPOSICAO | 081663 | CORPO CAIXA SIFONADA DIAM. 150 X 150 X 50 | Un |  | 44.76 | 53.94 | 0 | 43.83 | 54.9 | 0
1.3.3.1.1.6 | GOINFRA | COMPOSICAO | 081695 | PROLONGAMENTO PARA CAIXA SIFONADA 100 MM | m |  | 37.32 | 44.97 | 0 | 35.14 | 44.02 | 0
1.3.3.1.1.7 | GOINFRA | COMPOSICAO | 081696 | PROLONGAMENTO PARA CAIXA SIFONADA 150 MM | m | 52 | 63.2 | 76.16 | 3960.32 | 60.86 | 76.23 | 3963.96
1.3.3.1.1.8 | GOINFRA | COMPOSICAO | 081691 | CORPO RALO SIFONADO QUADRADO 100 X 53 X 40 | Un | 26 | 20.58 | 24.8 | 644.8 | 19.65 | 24.62 | 640.12
1.3.3.1.2. |  |  |  | CASA PCD |  |  |  |  | 354.24 |  |  | 354.16
1.3.3.1.2.1 | GOINFRA | COMPOSICAO | 081846 | CAIXA DE GORDURA E INSPEÇÃO EM PVC/ABS 19 LITROS COM TAMPA E PORTA TAMPA E CESTO DE LIMPEZA REMOVÍVEL | un |  | 326.6 | 393.53 | 0 | 322.91 | 404.42 | 0
1.3.3.1.2.2 | GOINFRA | COMPOSICAO | 081829 | CAIXA DE INSPEÇÃO - TAMPA EM CONCRETO ARMADO 25 MPA E=5CM | m2 |  | 90.22 | 108.71 | 0 | 88.08 | 110.32 | 0
1.3.3.1.2.3 | GOINFRA | COMPOSICAO | 081822 | CAIXA DE PASSAGEM 40X40X80CM (MEDIDAS INTERNAS) SEM TAMPA | un |  | 332.43 | 400.55 | 0 | 310.87 | 389.34 | 0
1.3.3.1.2.4 | GOINFRA | COMPOSICAO | 081663 | CORPO CAIXA SIFONADA DIAM. 150 X 150 X 50 | Un |  | 44.76 | 53.94 | 0 | 43.83 | 54.9 | 0
1.3.3.1.2.5 | GOINFRA | COMPOSICAO | 081695 | PROLONGAMENTO PARA CAIXA SIFONADA 100 MM | m |  | 37.32 | 44.97 | 0 | 35.14 | 44.02 | 0
1.3.3.1.2.6 | GOINFRA | COMPOSICAO | 081696 | PROLONGAMENTO PARA CAIXA SIFONADA 150 MM | m | 4 | 63.2 | 76.16 | 304.64 | 60.86 | 76.23 | 304.92
1.3.3.1.2.7 | GOINFRA | COMPOSICAO | 081691 | CORPO RALO SIFONADO QUADRADO 100 X 53 X 40 | Un | 2 | 20.58 | 24.8 | 49.6 | 19.65 | 24.62 | 49.24
1.3.3.2. |  |  |  | SOLUÇÃO INDIVIDUAL DE ESGOTO - (OPÇÃO E) FOSSA SÉPTICA/SUMIDOURO EM CONCRETO PRÉ-MOLDADO, DIAM. 1,20M - 13 LOTES SOLUÇÃO INDIVIDUAL DE ESGOTO - COLETOR PREDIAL 15 LOTES |  |  |  |  | 98846.98 |  |  | 100965.4
1.3.3.2.1 | AGEHAB | COMPOSICAO | AGE81845 | TANQUE SÉPTICO CIRCULAR, EM CONCRETO PRÉ-MOLDADO, DIÂMETRO INTERNO = 1,20M, ALTURA INTERNA = 2,50 M (ADAPTADO PROJETO PADRÃO AGEHAB) | un | 13 | 2223.63 | 2679.26 | 34830.38 | 2204.55 | 2760.99 | 35892.87
1.3.3.2.2 | AGEHAB | COMPOSICAO | AGE81846 | SUMIDOURO CIRCULAR, EM CONCRETO PRÉ-MOLDADO, DIÂMETRO INTERNO = 1,20 M, ALTURA INTERNA = 3,50 M (ADAPTADO PROJETO PADRÃO AGEHAB) | un | 13 | 2403.5 | 2895.98 | 37647.74 | 2385.94 | 2988.16 | 38846.08
1.3.3.2.3 | AGEHAB | COMPOSICAO | AGE81849 | COLETOR PREDIAL DE ESGOTO (OPÇÃO A), DA CAIXA ATÉ A REDE (DISTÂNCIA = 10,50 M, LARGURA DA VALA = 0,65 M), INCLUINDO ESCAVAÇÃO MECANIZADA, PREPARO DE FUNDO DE VALA E REATERRO COM COMPACTAÇÃO MECANIZADA, TUBO PVC P/ REDE COLETORA ESGOTO JEI DN 100 MM E CONEXÕES (ADAPTADO PROJETO PADRÃO AGEHAB - CASA UNI) - REF.: 104136/SINAPI | un | 15 | 1034.26 | 1246.19 | 18692.85 | 994.83 | 1245.93 | 18688.95
1.3.3.2.4 | AGEHAB | COMPOSICAO | AGE81063 | CURVA 45º LONGA, 100MM, PARA ESGOTO, SÉRIE NORMAL | un |  | 76.47 | 92.15 | 0 | 74.58 | 93.41 | 0
1.3.3.2.5 | GOINFRA | COMPOSICAO | 081938 | JOELHO 90 GRAUS DIAMETRO 100 MM (ESGOTO) | Un | 13 | 28.32 | 34.13 | 443.69 | 26.43 | 33.11 | 430.43
1.3.3.2.6 | GOINFRA | COMPOSICAO | 082235 | TE SANITARIO DIAMETRO 100 X 100 MM (ESGOTO) | Un | 26 | 30.66 | 36.95 | 960.7 | 28.74 | 36 | 936
1.3.3.2.7 | GOINFRA | COMPOSICAO | 081643 | CAP DIAMETRO 100 MM ESGOTO PRIMARIO | Un | 52 | 17.05 | 20.55 | 1068.6 | 16.55 | 20.73 | 1077.96
1.3.3.2.8 | GOINFRA | COMPOSICAO | 082304 | TUBO SOLDAVEL PARA ESGOTO DIAMETRO 100 MM | m | 115.7 | 37.32 | 44.97 | 5203.02 | 35.14 | 44.02 | 5093.11
1.3.3.3. |  |  |  | COBERTURA - TELHA ONDULADA, SOBRE STEEL FRAME (OPÇÃO A) |  |  |  |  | 373997.32 |  |  | 378585.67
1.3.3.3.1. |  |  |  | IMPERMEABILIZAÇÃO |  |  |  |  | 65121.83 |  |  | 61866.61
1.3.3.3.1.1 | AGEHAB | COMPOSICAO | AGE120002 | IMPERMEABILIZAÇÃO COM TINTA ELASTOMÉRICA PARA TELHAS DE FIBROCIMENTO E LAJE DE COBERTURA, 03 DEMÃOS | m² | 1740.76 | 31.04 | 37.41 | 65121.83 | 28.37 | 35.54 | 61866.61
1.3.3.3.2. |  |  |  | ESTRUTURA METÁLICA |  |  |  |  | 209421.19 |  |  | 217633.79
1.3.3.3.2.1 | AGEHAB | COMPOSICAO | AGE160020 | TRAMA DE AÇO COMPOSTA POR TERÇAS PARA TELHADOS DE ATÉ 2 ÁGUAS PARA TELHA ONDULADA DE FIBROCIMENTO, METÁLICA, PLÁSTICA OU TERMOACÚSTICA, INCLUSO TRANSPORTE VERTICAL | m² |  | 44.9 | 54.11 | 0 | 44.19 | 55.35 | 0
1.3.3.3.2.2 | GOINFRA | COMPOSICAO | 150204 | ESTRUTURA METÁLICA CONVENCIONAL EM AÇO DO TIPO MR-250 / ASTM A36 COM FUNDO ANTICORROSIVO | Kg | 9776.9 | 17.77 | 21.42 | 209421.19 | 17.77 | 22.26 | 217633.79
1.3.3.3.3. |  |  |  | COBERTURA |  |  |  |  | 89502.21 |  |  | 89094.38
1.3.3.3.3.1 | GOINFRA | COMPOSICAO | 160501 | COBERTURA COM TELHA ONDULADA DE FIBROCIMENTO | m2 | 756.84 | 44.64 | 53.79 | 40710.42 | 43.75 | 54.8 | 41474.83
1.3.3.3.3.2 | GOINFRA | COMPOSICAO | 160603 | RUFO DE CHAPA GALVANIZADA Nº 26 | m2 | 222.88 | 100.72 | 121.36 | 27048.71 | 95.48 | 119.59 | 26654.21
1.3.3.3.3.3 | GOINFRA | COMPOSICAO | 201410 | MOLDURA TIPO "U" INVERTIDO EM ARGAMASSA COM 2CM DE ESPESSURA TIPO PINGADEIRA EM MURO/PLATIBANDA ( A PARTE VERTICAL DESCE 2,5CM) | m2 | 131.78 | 71.99 | 86.75 | 11431.91 | 66.69 | 83.53 | 11007.58
1.3.3.3.3.4 | AGEHAB | COMPOSICAO | AGE81910 | BASE DE MADEIRA PARA APOIO DE CAIXA D'ÁGUA, CHAPA COMPENSADA RESINADA 20mm, INSTALADA SOBRE BASE METÁLICA | m² | 35.84 | 224.43 | 270.42 | 9691.85 | 208.85 | 261.57 | 9374.66
1.3.3.3.3.5 | GOINFRA | COMPOSICAO | 201305 | REJUNTAMENTO C/CIMENTO-COLA PRE-MOL | m | 362.18 | 1.41 | 1.71 | 619.32 | 1.28 | 1.61 | 583.1
1.3.3.3.4. |  |  |  | PINTURAS ESTRUTURA METÁLICA - COBERTURA |  |  |  |  | 9952.09 |  |  | 9990.89
1.3.3.3.4.1 | GOINFRA | COMPOSICAO | 261609 | PINTURA ESMALTE ALQUIDICO ESTRUTURA METALICA 2 DEMAOS | m2 | 646.66 | 12.77 | 15.39 | 9952.09 | 12.33 | 15.45 | 9990.89
1.3.3.4. |  |  |  | ENSAIOS LABORATORIAIS DE RESISTENCIA CONCRETO |  |  |  |  | 0 |  |  | 0
1.3.3.4.1 | GOINFRA | COMPOSICAO | 050251 | CORPO DE PROVA | Un |  | 14.99 | 18.07 | 0 | 14.99 | 18.78 | 0
1.3.4. |  |  |  | ETAPA 2D - REBOCO, CONTRA-PISO E ACESSÓRIOS |  |  |  |  | 197441.77 |  |  | 196014.29
1.3.4.1. |  |  |  | CASA PADRÃO |  |  |  |  | 138436.77 |  |  | 138051.99
1.3.4.1.1. |  |  |  | IMPERMEABILIZAÇÃO |  |  |  |  | 42728.48 |  |  | 43517.16
1.3.4.1.1.1 | GOINFRA | COMPOSICAO | 121101 | IMPERMEABILIZAÇÃO MURO DE ARRIMO COM 4 DEMÃOS DE EMULSÃO ASFÁLTICA | m2 | 1538.94 | 17.83 | 21.49 | 33071.82 | 17.54 | 21.97 | 33810.51
1.3.4.1.1.2 | AGEHAB | COMPOSICAO | AGE120001 | IMPERMEABILIZAÇÃO PARA PISO E PAREDE DO BANHEIRO E PAREDES EXTERNAS (FACHADAS) - REF.: 121105/GOINFRA | m² | 403.95 | 17.24 | 20.78 | 8394.08 | 16.81 | 21.06 | 8507.18
1.3.4.1.1.3 | AGEHAB | COMPOSICAO | AGE120002 | IMPERMEABILIZAÇÃO COM TINTA ELASTOMÉRICA PARA TELHAS DE FIBROCIMENTO E LAJE DE COBERTURA, 03 DEMÃOS | m² | 33.75 | 31.04 | 37.41 | 1262.58 | 28.37 | 35.54 | 1199.47
1.3.4.1.2. |  |  |  | REVESTIMENTO DE PAREDES |  |  |  |  | 77141.23 |  |  | 76223.86
1.3.4.1.2.1. |  |  |  | INTERNO |  |  |  |  | 46896.43 |  |  | 45780.24
1.3.4.1.2.1.1 | GOINFRA | COMPOSICAO | 200150 | CHAPISCO ROLADO - (1COLA:10CI:30 ARML) | m2 |  | 5.23 | 6.31 | 0 | 5.1 | 6.39 | 0
1.3.4.1.2.1.2 | GOINFRA | COMPOSICAO | 200499 | REBOCO PAULISTA A-14 (1CALH:4ARMLC+100kgCI/M3) | m2 | 719.34 | 30.43 | 36.67 | 26378.19 | 28.24 | 35.38 | 25450.24
1.3.4.1.2.1.3 | GOINFRA | COMPOSICAO | 200201 | EMBOÇO (1CI:4 ARML) | m2 | 333.9 | 24.63 | 29.68 | 9910.15 | 23.05 | 28.88 | 9643.03
1.3.4.1.2.1.4 | AGEHAB | COMPOSICAO | AGE200002 | PEITORIL DE CONCRETO - 8CM - REF.: 101965/SINAPI | m | 161.2 | 54.36 | 65.51 | 10560.21 | 52.71 | 66.02 | 10642.42
1.3.4.1.2.1.5 | GOINFRA | COMPOSICAO | 020117 | DEMOLIÇÃO MANUAL DE REVESTIMENTO COM ARGAMASSA COM TRANSPORTE ATÉ CAÇAMBA E CARGA | m2 | 6.94 | 5.72 | 6.9 | 47.88 | 5.12 | 6.42 | 44.55
1.3.4.1.2.2. |  |  |  | EXTERNO |  |  |  |  | 30244.8 |  |  | 30443.62
1.3.4.1.2.2.1 | GOINFRA | COMPOSICAO | 200150 | CHAPISCO ROLADO - (1COLA:10CI:30 ARML) | m2 |  | 5.23 | 6.31 | 0 | 5.1 | 6.39 | 0
1.3.4.1.2.2.2 | GOINFRA | COMPOSICAO | 200499 | REBOCO PAULISTA A-14 (1CALH:4ARMLC+100kgCI/M3) | m2 | 186.41 | 30.43 | 36.67 | 6835.65 | 28.24 | 35.38 | 6595.18
1.3.4.1.2.2.3 | AGEHAB | COMPOSICAO | AGE200005 | MOLDURA EM EPS, 100x30cm - REF.: 201410/GOINFRA | m | 665.6 | 29.18 | 35.17 | 23409.15 | 28.6 | 35.83 | 23848.44
1.3.4.1.3. |  |  |  | REVESTIMENTO DE PISOS |  |  |  |  | 18567.06 |  |  | 18310.97
1.3.4.1.3.1 | GOINFRA | COMPOSICAO | 220102 | PISO CONCRETO DESEMPENADO ESPESSURA = 5 CM 1:2,5:3,5 | m2 |  | 36.45 | 43.93 | 0 | 34.95 | 43.78 | 0
1.3.4.1.3.2 | GOINFRA | COMPOSICAO | 220053 | REGULARIZAÇAO DE PISO/LAJE/ BASE PARA TINTA EPÓXI (1:3) e=2 CM | m2 | 353.08 | 23.13 | 27.88 | 9843.87 | 21.99 | 27.55 | 9727.35
1.3.4.1.3.3 | GOINFRA | COMPOSICAO | 120101 | REGULARIZAÇÃO (1:3) E=2 CM | m2 | 290.42 | 23.13 | 27.88 | 8096.9 | 21.99 | 27.55 | 8001.07
1.3.4.1.3.4 | GOINFRA | COMPOSICAO | 020109 | DEMOLIÇÃO MANUAL DE PISO CIMENTICIO SOBRE LASTRO DE CONCRETO COM TRANSPORTE ATE CAÇAMBA E CARGA | m2 | 32.4 | 16.04 | 19.33 | 626.29 | 14.35 | 17.98 | 582.55
1.3.4.2. |  |  |  | CASA PCD |  |  |  |  | 22508.73 |  |  | 22214.07
1.3.4.2.1. |  |  |  | IMPERMEABILIZAÇÃO |  |  |  |  | 3713.69 |  |  | 3783.06
1.3.4.2.1.1 | GOINFRA | COMPOSICAO | 121101 | IMPERMEABILIZAÇÃO MURO DE ARRIMO COM 4 DEMÃOS DE EMULSÃO ASFÁLTICA | m2 | 118.38 | 17.83 | 21.49 | 2543.98 | 17.54 | 21.97 | 2600.8
1.3.4.2.1.2 | AGEHAB | COMPOSICAO | AGE120001 | IMPERMEABILIZAÇÃO PARA PISO E PAREDE DO BANHEIRO E PAREDES EXTERNAS (FACHADAS) - REF.: 121105/GOINFRA | m² | 53.86 | 17.24 | 20.78 | 1119.21 | 16.81 | 21.06 | 1134.29
1.3.4.2.1.3 | AGEHAB | COMPOSICAO | AGE120002 | IMPERMEABILIZAÇÃO COM TINTA ELASTOMÉRICA PARA TELHAS DE FIBROCIMENTO E LAJE DE COBERTURA, 03 DEMÃOS | m² | 1.35 | 31.04 | 37.41 | 50.5 | 28.37 | 35.54 | 47.97
1.3.4.2.2. |  |  |  | REVESTIMENTO DE PAREDES |  |  |  |  | 16578.9 |  |  | 16232.35
1.3.4.2.2.1. |  |  |  | INTERNO |  |  |  |  | 6766.31 |  |  | 6611.53
1.3.4.2.2.1.1 | GOINFRA | COMPOSICAO | 200150 | CHAPISCO ROLADO - (1COLA:10CI:30 ARML) | m2 | 142.15 | 5.23 | 6.31 | 896.96 | 5.1 | 6.39 | 908.33
1.3.4.2.2.1.2 | GOINFRA | COMPOSICAO | 200499 | REBOCO PAULISTA A-14 (1CALH:4ARMLC+100kgCI/M3) | m2 | 119.89 | 30.43 | 36.67 | 4396.36 | 28.24 | 35.38 | 4241.7
1.3.4.2.2.1.3 | GOINFRA | COMPOSICAO | 200201 | EMBOÇO (1CI:4 ARML) | m2 | 22.26 | 24.63 | 29.68 | 660.67 | 23.05 | 28.88 | 642.86
1.3.4.2.2.1.4 | AGEHAB | COMPOSICAO | AGE200002 | PEITORIL DE CONCRETO - 8CM - REF.: 101965/SINAPI | m | 12.4 | 54.36 | 65.51 | 812.32 | 52.71 | 66.02 | 818.64
1.3.4.2.2.2. |  |  |  | EXTERNO |  |  |  |  | 9812.59 |  |  | 9620.82
1.3.4.2.2.2.1 | AGEHAB | COMPOSICAO | AGE200005 | MOLDURA EM EPS, 100x30cm - REF.: 201410/GOINFRA | m | 51.2 | 29.18 | 35.17 | 1800.7 | 28.6 | 35.83 | 1834.49
1.3.4.2.2.2.2 | GOINFRA | COMPOSICAO | 200499 | REBOCO PAULISTA A-14 (1CALH:4ARMLC+100kgCI/M3) | m2 | 186.41 | 30.43 | 36.67 | 6835.65 | 28.24 | 35.38 | 6595.18
1.3.4.2.2.2.3 | GOINFRA | COMPOSICAO | 200150 | CHAPISCO ROLADO - (1COLA:10CI:30 ARML) | m2 | 186.41 | 5.23 | 6.31 | 1176.24 | 5.1 | 6.39 | 1191.15
1.3.4.2.3. |  |  |  | REVESTIMENTO DE PISOS |  |  |  |  | 2216.14 |  |  | 2198.66
1.3.4.2.3.1 | GOINFRA | COMPOSICAO | 220102 | PISO CONCRETO DESEMPENADO ESPESSURA = 5 CM 1:2,5:3,5 | m2 | 23.64 | 36.45 | 43.93 | 1038.5 | 34.95 | 43.78 | 1034.95
1.3.4.2.3.2 | GOINFRA | COMPOSICAO | 220053 | REGULARIZAÇAO DE PISO/LAJE/ BASE PARA TINTA EPÓXI (1:3) e=2 CM | m2 | 2.02 | 23.13 | 27.88 | 56.31 | 21.99 | 27.55 | 55.65
1.3.4.2.3.3 | GOINFRA | COMPOSICAO | 120101 | REGULARIZAÇÃO (1:3) E=2 CM | m2 | 40.22 | 23.13 | 27.88 | 1121.33 | 21.99 | 27.55 | 1108.06
1.3.4.3. |  |  |  | INFRA ELÉTRICA |  |  |  |  | 4525.67 |  |  | 4352.37
1.3.4.3.1. |  |  |  | CASA PADRÃO |  |  |  |  | 4068.76 |  |  | 3914.22
1.3.4.3.1.1 | AGEHAB | COMPOSICAO | AGE70601 | CAIXA PVC RETANGULAR 4"X2", INSTALADA EM PAREDE | un | 208 | 7.42 | 8.95 | 1861.6 | 6.79 | 8.51 | 1770.08
1.3.4.3.1.2 | AGEHAB | COMPOSICAO | AGE70602 | CAIXA PVC RETANGULAR 4"X4", INSTALADA EM PAREDE | un | 8 | 8.82 | 10.63 | 85.04 | 8.19 | 10.26 | 82.08
1.3.4.3.1.3 | AGEHAB | COMPOSICAO | AGE70604 | CAIXA PVC OCTOGONAL 4"X4", INSTALADA EM TETO | un | 182 | 9.67 | 11.66 | 2122.12 | 9.04 | 11.33 | 2062.06
1.3.4.3.1.4 | GOINFRA | COMPOSICAO | 071193 | ELETRODUTO PVC FLEXÍVEL - MANGUEIRA CORRUGADA LEVE - DIAM. 20MM | m |  | 8.59 | 10.36 | 0 | 7.88 | 9.88 | 0
1.3.4.3.1.5 | GOINFRA | COMPOSICAO | 071194 | ELETRODUTO PVC FLEXÍVEL - MANGUEIRA CORRUGADA LEVE - DIAM. 25MM | m |  | 8.93 | 10.77 | 0 | 8.22 | 10.3 | 0
1.3.4.3.1.6 | AGEHAB | COMPOSICAO | AGE70035 | ELETRODUTO PVC FLEXÍVEL - MANGUEIRA CORRUGADA PEAD - DIAM. 25MM - REF.: 71194 /GOINFRA | m |  | 8.23 | 9.92 | 0 | 7.52 | 9.43 | 0
1.3.4.3.1.7 | AGEHAB | COMPOSICAO | AGE70056 | QUADRO DE DISTRIBUIÇÃO, EM PVC, DE EMBUTIR, COM BARRAMENTO, PARA 12 DISJUNTORES - REF.: 72170/GOINFRA | un |  | 189.54 | 228.38 | 0 | 183.25 | 229.51 | 0
1.3.4.3.1.8 | GOINFRA | COMPOSICAO | 071195 | ELETRODUTO PVC FLEXÍVEL - MANGUEIRA CORRUGADA LEVE - DIAM. 32MM | m |  | 10.8 | 13.02 | 0 | 9.96 | 12.48 | 0
1.3.4.3.2. |  |  |  | CASA PCD |  |  |  |  | 456.91 |  |  | 438.15
1.3.4.3.2.1 | AGEHAB | COMPOSICAO | AGE70601 | CAIXA PVC RETANGULAR 4"X2", INSTALADA EM PAREDE | un | 26 | 7.42 | 8.95 | 232.7 | 6.79 | 8.51 | 221.26
1.3.4.3.2.2 | AGEHAB | COMPOSICAO | AGE70602 | CAIXA PVC RETANGULAR 4"X4", INSTALADA EM PAREDE | un | 1 | 8.82 | 10.63 | 10.63 | 8.19 | 10.26 | 10.26
1.3.4.3.2.3 | AGEHAB | COMPOSICAO | AGE70604 | CAIXA PVC OCTOGONAL 4"X4", INSTALADA EM TETO | un | 14 | 9.67 | 11.66 | 163.24 | 9.04 | 11.33 | 158.62
1.3.4.3.2.4 | GOINFRA | COMPOSICAO | 071193 | ELETRODUTO PVC FLEXÍVEL - MANGUEIRA CORRUGADA LEVE - DIAM. 20MM | m | 4.86 | 8.59 | 10.36 | 50.34 | 7.88 | 9.88 | 48.01
1.3.4.3.2.5 | GOINFRA | COMPOSICAO | 071194 | ELETRODUTO PVC FLEXÍVEL - MANGUEIRA CORRUGADA LEVE - DIAM. 25MM | m |  | 8.93 | 10.77 | 0 | 8.22 | 10.3 | 0
1.3.4.3.2.6 | GOINFRA | COMPOSICAO | 071195 | ELETRODUTO PVC FLEXÍVEL - MANGUEIRA CORRUGADA LEVE - DIAM. 32MM | m |  | 10.8 | 13.02 | 0 | 9.96 | 12.48 | 0
1.3.4.3.2.7 | AGEHAB | COMPOSICAO | AGE70035 | ELETRODUTO PVC FLEXÍVEL - MANGUEIRA CORRUGADA PEAD - DIAM. 25MM - REF.: 71194 /GOINFRA | m |  | 8.23 | 9.92 | 0 | 7.52 | 9.43 | 0
1.3.4.3.2.8 | AGEHAB | COMPOSICAO | AGE70056 | QUADRO DE DISTRIBUIÇÃO, EM PVC, DE EMBUTIR, COM BARRAMENTO, PARA 12 DISJUNTORES - REF.: 72170/GOINFRA | un |  | 189.54 | 228.38 | 0 | 183.25 | 229.51 | 0
1.3.4.4. |  |  |  | INFRA TELECOMUNICAÇÕES |  |  |  |  | 0 |  |  | 0
1.3.4.4.1. |  |  |  | CASA PADRÃO |  |  |  |  | 0 |  |  | 0
1.3.4.4.1.1 | AGEHAB | COMPOSICAO | AGE70601 | CAIXA PVC RETANGULAR 4"X2", INSTALADA EM PAREDE | un |  | 7.42 | 8.95 | 0 | 6.79 | 8.51 | 0
1.3.4.4.1.2 | GOINFRA | COMPOSICAO | 071193 | ELETRODUTO PVC FLEXÍVEL - MANGUEIRA CORRUGADA LEVE - DIAM. 20MM | m |  | 8.59 | 10.36 | 0 | 7.88 | 9.88 | 0
1.3.4.4.1.3 | GOINFRA | COMPOSICAO | 070710 | CAIXA DE PASSAGEM 30X30X40CM (MEDIDAS INTERNAS) COM TAMPA E DRENO BRITA | Un |  | 158.22 | 190.65 | 0 | 149.32 | 187.02 | 0
1.3.4.4.1.4 | AGEHAB | COMPOSICAO | AGE70035 | ELETRODUTO PVC FLEXÍVEL - MANGUEIRA CORRUGADA PEAD - DIAM. 25MM - REF.: 71194 /GOINFRA | m |  | 8.23 | 9.92 | 0 | 7.52 | 9.43 | 0
1.3.4.4.2. |  |  |  | CASA PCD |  |  |  |  | 0 |  |  | 0
1.3.4.4.2.1 | AGEHAB | COMPOSICAO | AGE70601 | CAIXA PVC RETANGULAR 4"X2", INSTALADA EM PAREDE | un |  | 7.42 | 8.95 | 0 | 6.79 | 8.51 | 0
1.3.4.4.2.2 | GOINFRA | COMPOSICAO | 071193 | ELETRODUTO PVC FLEXÍVEL - MANGUEIRA CORRUGADA LEVE - DIAM. 20MM | m |  | 8.59 | 10.36 | 0 | 7.88 | 9.88 | 0
1.3.4.4.2.3 | GOINFRA | COMPOSICAO | 070710 | CAIXA DE PASSAGEM 30X30X40CM (MEDIDAS INTERNAS) COM TAMPA E DRENO BRITA | Un |  | 158.22 | 190.65 | 0 | 149.32 | 187.02 | 0
1.3.4.4.2.4 | AGEHAB | COMPOSICAO | AGE70035 | ELETRODUTO PVC FLEXÍVEL - MANGUEIRA CORRUGADA PEAD - DIAM. 25MM - REF.: 71194 /GOINFRA | m |  | 8.23 | 9.92 | 0 | 7.52 | 9.43 | 0
1.3.4.5. |  |  |  | INFRA ÁGUA FRIA |  |  |  |  | 19760.16 |  |  | 19413.97
1.3.4.5.1. |  |  |  | CASA PADRÃO |  |  |  |  | 19060.67 |  |  | 18725.09
1.3.4.5.1.1 | GOINFRA | COMPOSICAO | 081888 | TORNEIRA BOIA DIAMETRO (3/4") 20 MM | Un |  | 61.19 | 73.73 | 0 | 60.02 | 75.18 | 0
1.3.4.5.1.2 | AGEHAB | COMPOSICAO | AGE81040 | TORNEIRA DE BÓIA 1/2'' - REF.: 94795/SINAPI | un | 13 | 25.1 | 30.25 | 393.25 | 24.58 | 30.79 | 400.27
1.3.4.5.1.3 | GOINFRA | COMPOSICAO | 081162 | BUCHA DE REDUCAO SOLDÁVEL CURTA 32 X 25 MM | Un | 13 | 4.75 | 5.73 | 74.49 | 4.37 | 5.48 | 71.24
1.3.4.5.1.4 | GOINFRA | COMPOSICAO | 081179 | BUCHA DE REDUCAO SOLDAVEL LONGA 50 X 25 mm | Un | 13 | 10.75 | 12.96 | 168.48 | 10.17 | 12.74 | 165.62
1.3.4.5.1.5 | GOINFRA | COMPOSICAO | 081537 | CURVA 90 GRAUS SOLDAVEL DIAMETRO 25 MM | Un | 130 | 11.03 | 13.3 | 1729 | 10.27 | 12.87 | 1673.1
1.3.4.5.1.6 | GOINFRA | COMPOSICAO | 081538 | CURVA 90 GRAUS SOLDAVEL DIAMETRO 32 MM | Un | 91 | 15.01 | 18.09 | 1646.19 | 14.25 | 17.85 | 1624.35
1.3.4.5.1.7 | GOINFRA | COMPOSICAO | 081540 | CURVA 90 GRAUS SOLDAVEL DIAMETRO 50 MM | Un | 39 | 26.05 | 31.39 | 1224.21 | 24.88 | 31.17 | 1215.63
1.3.4.5.1.8 | GOINFRA | COMPOSICAO | 081302 | JOELHO 45 GRAUS SOLDAVEL 25 MM | Un | 13 | 9.17 | 11.06 | 143.78 | 8.41 | 10.54 | 137.02
1.3.4.5.1.9 | GOINFRA | COMPOSICAO | 081402 | TE 90 GRAUS SOLDAVEL DIAMETRO 25 MM | Un | 39 | 9.21 | 11.1 | 432.9 | 8.42 | 10.55 | 411.45
1.3.4.5.1.10 | GOINFRA | COMPOSICAO | 081403 | TE 90 GRAUS SOLDAVEL DIAMETRO 32 MM | Un | 26 | 12.53 | 15.1 | 392.6 | 11.74 | 14.71 | 382.46
1.3.4.5.1.11 | GOINFRA | COMPOSICAO | 081421 | TE REDUCAO 90 GRAUS SOLDAVEL 32 X 25 mm | Un | 26 | 14.82 | 17.86 | 464.36 | 14.03 | 17.58 | 457.08
1.3.4.5.1.12 | GOINFRA | COMPOSICAO | 081425 | TE REDUCAO 90 GRAUS SOLDAVEL 50 X 32 mm | Un | 13 | 28.17 | 33.95 | 441.35 | 26.91 | 33.71 | 438.23
1.3.4.5.1.13 | GOINFRA | COMPOSICAO | 081369 | JOELHO 90 GRAUS SOLDAVEL COM BUCHA DE LATAO 25 X 3/4" | Un | 13 | 11.67 | 14.07 | 182.91 | 11.2 | 14.03 | 182.39
1.3.4.5.1.14 | GOINFRA | COMPOSICAO | 081360 | JOELHO DE REDUCAO 90 GRAUS SOLDÁVEL COM BUCHA LATAO 25X1/2" | Un | 78 | 11.86 | 14.3 | 1115.4 | 11.39 | 14.27 | 1113.06
1.3.4.5.1.15 | AGEHAB | COMPOSICAO | AGE81010 | JOELHO SOLDÁVEL COM BUCHA DE LATÃO 32 X 3/4'' - REF.: 81375/GOINFRA | un | 13 | 27.8 | 33.5 | 435.5 | 26.87 | 33.66 | 437.58
1.3.4.5.1.16 | GOINFRA | COMPOSICAO | 081445 | TE 90 GRAUS SOLDAVEL COM BUCHA DE LATÃO NA BOLSA CENTRAL 25 X 25 X 1/2" | Un | 13 | 15.89 | 19.15 | 248.95 | 15.1 | 18.92 | 245.96
1.3.4.5.1.17 | GOINFRA | COMPOSICAO | 081321 | JOELHO 90 GRAUS SOLDAVEL DIAMETRO 25 MM | Un |  | 8.21 | 9.9 | 0 | 7.45 | 9.34 | 0
1.3.4.5.1.18 | GOINFRA | COMPOSICAO | 081322 | JOELHO 90 GRAUS SOLDAVEL DIAMETRO 32 MM (1") | Un |  | 9.8 | 11.82 | 0 | 9.04 | 11.33 | 0
1.3.4.5.1.19 | GOINFRA | COMPOSICAO | 081369 | JOELHO 90 GRAUS SOLDAVEL COM BUCHA DE LATAO 25 X 3/4" | Un |  | 11.67 | 14.07 | 0 | 11.2 | 14.03 | 0
1.3.4.5.1.20 | GOINFRA | COMPOSICAO | 081360 | JOELHO DE REDUCAO 90 GRAUS SOLDÁVEL COM BUCHA LATAO 25X1/2" | Un |  | 11.86 | 14.3 | 0 | 11.39 | 14.27 | 0
1.3.4.5.1.21 | GOINFRA | COMPOSICAO | 081445 | TE 90 GRAUS SOLDAVEL COM BUCHA DE LATÃO NA BOLSA CENTRAL 25 X 25 X 1/2" | Un |  | 15.89 | 19.15 | 0 | 15.1 | 18.92 | 0
1.3.4.5.1.22 | AGEHAB | COMPOSICAO | AGE81007 | BUCHA DE REDUÇÃO DE PVC ROSCÁVEL 3/4'' x 1/2" - REF.: 01228/ORSE | un |  | 5.02 | 6.06 | 0 | 4.64 | 5.82 | 0
1.3.4.5.1.23 | GOINFRA | COMPOSICAO | 081003 | TUBO SOLDAVEL PVC MARROM DIAM. 25 MM | m | 941.2 | 8.78 | 10.59 | 9967.3 | 8.28 | 10.38 | 9769.65
1.3.4.5.1.24 | GOINFRA | COMPOSICAO | 081004 | TUBO SOLDAVEL PVC MARROM DIAM. 32 MM | m |  | 13.53 | 16.31 | 0 | 12.99 | 16.28 | 0
1.3.4.5.2. |  |  |  | CASA PCD |  |  |  |  | 699.49 |  |  | 688.88
1.3.4.5.2.1 | GOINFRA | COMPOSICAO | 081888 | TORNEIRA BOIA DIAMETRO (3/4") 20 MM | Un |  | 61.19 | 73.73 | 0 | 60.02 | 75.18 | 0
1.3.4.5.2.2 | AGEHAB | COMPOSICAO | AGE81040 | TORNEIRA DE BÓIA 1/2'' - REF.: 94795/SINAPI | un | 1 | 25.1 | 30.25 | 30.25 | 24.58 | 30.79 | 30.79
1.3.4.5.2.3 | GOINFRA | COMPOSICAO | 081162 | BUCHA DE REDUCAO SOLDÁVEL CURTA 32 X 25 MM | Un | 1 | 4.75 | 5.73 | 5.73 | 4.37 | 5.48 | 5.48
1.3.4.5.2.4 | GOINFRA | COMPOSICAO | 081179 | BUCHA DE REDUCAO SOLDAVEL LONGA 50 X 25 mm | Un | 1 | 10.75 | 12.96 | 12.96 | 10.17 | 12.74 | 12.74
1.3.4.5.2.5 | GOINFRA | COMPOSICAO | 081537 | CURVA 90 GRAUS SOLDAVEL DIAMETRO 25 MM | Un | 10 | 11.03 | 13.3 | 133 | 10.27 | 12.87 | 128.7
1.3.4.5.2.6 | GOINFRA | COMPOSICAO | 081538 | CURVA 90 GRAUS SOLDAVEL DIAMETRO 32 MM | Un | 7 | 15.01 | 18.09 | 126.63 | 14.25 | 17.85 | 124.95
1.3.4.5.2.7 | GOINFRA | COMPOSICAO | 081540 | CURVA 90 GRAUS SOLDAVEL DIAMETRO 50 MM | Un | 3 | 26.05 | 31.39 | 94.17 | 24.88 | 31.17 | 93.51
1.3.4.5.2.8 | GOINFRA | COMPOSICAO | 081302 | JOELHO 45 GRAUS SOLDAVEL 25 MM | Un | 1 | 9.17 | 11.06 | 11.06 | 8.41 | 10.54 | 10.54
1.3.4.5.2.9 | GOINFRA | COMPOSICAO | 081402 | TE 90 GRAUS SOLDAVEL DIAMETRO 25 MM | Un | 3 | 9.21 | 11.1 | 33.3 | 8.42 | 10.55 | 31.65
1.3.4.5.2.10 | GOINFRA | COMPOSICAO | 081403 | TE 90 GRAUS SOLDAVEL DIAMETRO 32 MM | Un | 2 | 12.53 | 15.1 | 30.2 | 11.74 | 14.71 | 29.42
1.3.4.5.2.11 | GOINFRA | COMPOSICAO | 081421 | TE REDUCAO 90 GRAUS SOLDAVEL 32 X 25 mm | Un | 2 | 14.82 | 17.86 | 35.72 | 14.03 | 17.58 | 35.16
1.3.4.5.2.12 | GOINFRA | COMPOSICAO | 081425 | TE REDUCAO 90 GRAUS SOLDAVEL 50 X 32 mm | Un | 1 | 28.17 | 33.95 | 33.95 | 26.91 | 33.71 | 33.71
1.3.4.5.2.13 | GOINFRA | COMPOSICAO | 081369 | JOELHO 90 GRAUS SOLDAVEL COM BUCHA DE LATAO 25 X 3/4" | Un | 1 | 11.67 | 14.07 | 14.07 | 11.2 | 14.03 | 14.03
1.3.4.5.2.14 | GOINFRA | COMPOSICAO | 081360 | JOELHO DE REDUCAO 90 GRAUS SOLDÁVEL COM BUCHA LATAO 25X1/2" | Un | 6 | 11.86 | 14.3 | 85.8 | 11.39 | 14.27 | 85.62
1.3.4.5.2.15 | AGEHAB | COMPOSICAO | AGE81010 | JOELHO SOLDÁVEL COM BUCHA DE LATÃO 32 X 3/4'' - REF.: 81375/GOINFRA | un | 1 | 27.8 | 33.5 | 33.5 | 26.87 | 33.66 | 33.66
1.3.4.5.2.16 | GOINFRA | COMPOSICAO | 081445 | TE 90 GRAUS SOLDAVEL COM BUCHA DE LATÃO NA BOLSA CENTRAL 25 X 25 X 1/2" | Un | 1 | 15.89 | 19.15 | 19.15 | 15.1 | 18.92 | 18.92
1.3.4.5.2.17 | GOINFRA | COMPOSICAO | 081321 | JOELHO 90 GRAUS SOLDAVEL DIAMETRO 25 MM | Un |  | 8.21 | 9.9 | 0 | 7.45 | 9.34 | 0
1.3.4.5.2.18 | GOINFRA | COMPOSICAO | 081322 | JOELHO 90 GRAUS SOLDAVEL DIAMETRO 32 MM (1") | Un |  | 9.8 | 11.82 | 0 | 9.04 | 11.33 | 0
1.3.4.5.2.19 | GOINFRA | COMPOSICAO | 081369 | JOELHO 90 GRAUS SOLDAVEL COM BUCHA DE LATAO 25 X 3/4" | Un |  | 11.67 | 14.07 | 0 | 11.2 | 14.03 | 0
1.3.4.5.2.20 | GOINFRA | COMPOSICAO | 081360 | JOELHO DE REDUCAO 90 GRAUS SOLDÁVEL COM BUCHA LATAO 25X1/2" | Un |  | 11.86 | 14.3 | 0 | 11.39 | 14.27 | 0
1.3.4.5.2.21 | GOINFRA | COMPOSICAO | 081445 | TE 90 GRAUS SOLDAVEL COM BUCHA DE LATÃO NA BOLSA CENTRAL 25 X 25 X 1/2" | Un |  | 15.89 | 19.15 | 0 | 15.1 | 18.92 | 0
1.3.4.5.2.22 | AGEHAB | COMPOSICAO | AGE81007 | BUCHA DE REDUÇÃO DE PVC ROSCÁVEL 3/4'' x 1/2" - REF.: 01228/ORSE | un |  | 5.02 | 6.06 | 0 | 4.64 | 5.82 | 0
1.3.4.5.2.23 | GOINFRA | COMPOSICAO | 081003 | TUBO SOLDAVEL PVC MARROM DIAM. 25 MM | m |  | 8.78 | 10.59 | 0 | 8.28 | 10.38 | 0
1.3.4.5.2.24 | GOINFRA | COMPOSICAO | 081004 | TUBO SOLDAVEL PVC MARROM DIAM. 32 MM | m |  | 13.53 | 16.31 | 0 | 12.99 | 16.28 | 0
1.3.4.6. |  |  |  | INFRA ESGOTO |  |  |  |  | 12210.44 |  |  | 11981.89
1.3.4.6.1. |  |  |  | CASA PADRÃO |  |  |  |  | 12089.94 |  |  | 11861.77
1.3.4.6.1.1 | AGEHAB | COMPOSICAO | AGE81061 | CURVA 45º LONGA, 50MM, PARA ESGOTO, SÉRIE NORMAL - REF.: 81735/GOINFRA | un |  | 28.3 | 34.11 | 0 | 27.13 | 33.99 | 0
1.3.4.6.1.2 | GOINFRA | COMPOSICAO | 081730 | CURVA 90 GRAUS CURTA DIAM. 40 MM (ESGOTO) | Un |  | 16.67 | 20.09 | 0 | 15.5 | 19.42 | 0
1.3.4.6.1.3 | GOINFRA | COMPOSICAO | 081731 | CURVA 90 GRAUS CURTA DIAM. 50 MM (ESGOTO) | Un |  | 22.79 | 27.47 | 0 | 21.62 | 27.08 | 0
1.3.4.6.1.4 | GOINFRA | COMPOSICAO | 081921 | JOELHO 45 GRAUS DIAMETRO 40 MM (ESGOTO) | Un |  | 13.61 | 16.41 | 0 | 12.44 | 15.59 | 0
1.3.4.6.1.5 | GOINFRA | COMPOSICAO | 081922 | JOELHO 45 GRAUS DIAMETRO 50 MM (ESGOTO) | Un |  | 15.05 | 18.14 | 0 | 13.88 | 17.39 | 0
1.3.4.6.1.6 | GOINFRA | COMPOSICAO | 081927 | JOELHO 90 GRAUS C/ANEL 40 MM | Un |  | 14.69 | 17.71 | 0 | 13.52 | 16.94 | 0
1.3.4.6.1.7 | GOINFRA | COMPOSICAO | 081936 | JOELHO 90 GRAUS DIAMETRO 50 MM (ESGOTO) | Un |  | 14.78 | 17.82 | 0 | 13.61 | 17.05 | 0
1.3.4.6.1.8 | GOINFRA | COMPOSICAO | 081938 | JOELHO 90 GRAUS DIAMETRO 100 MM (ESGOTO) | Un |  | 28.32 | 34.13 | 0 | 26.43 | 33.11 | 0
1.3.4.6.1.9 | GOINFRA | COMPOSICAO | 081961 | JUNCAO 45 GRAUS DIAMETRO 40 MM (ESGOTO) | Un |  | 15.39 | 18.55 | 0 | 14.18 | 17.77 | 0
1.3.4.6.1.10 | GOINFRA | COMPOSICAO | 081973 | JUNCAO SIMPLES DIAM. 100 X 50 MM (ESGOTO) | Un |  | 36.32 | 43.77 | 0 | 34.4 | 43.09 | 0
1.3.4.6.1.11 | GOINFRA | COMPOSICAO | 082301 | TUBO SOLDAVEL PARA ESGOTO DIAMETRO 40 MM | m |  | 16.57 | 19.97 | 0 | 15.57 | 19.51 | 0
1.3.4.6.1.12 | GOINFRA | COMPOSICAO | 082302 | TUBO SOLDAVEL PARA ESGOTO DIAMETRO 50 MM | m |  | 22.75 | 27.42 | 0 | 21.49 | 26.92 | 0
1.3.4.6.1.13 | GOINFRA | COMPOSICAO | 082303 | TUBO SOLDAVEL PARA ESGOTO DIAMETRO 75 MM | m | 56.55 | 34.32 | 41.36 | 2338.9 | 32.31 | 40.47 | 2288.57
1.3.4.6.1.14 | GOINFRA | COMPOSICAO | 082304 | TUBO SOLDAVEL PARA ESGOTO DIAMETRO 100 MM | m | 182 | 37.32 | 44.97 | 8184.54 | 35.14 | 44.02 | 8011.64
1.3.4.6.1.15 | GOINFRA | COMPOSICAO | 082001 | LUVA SIMPLES DIAMETRO 40 MM - (ESGOTO) | Un |  | 7.48 | 9.02 | 0 | 6.9 | 8.65 | 0
1.3.4.6.1.16 | GOINFRA | COMPOSICAO | 082002 | LUVA SIMPLES DIAMETRO 50 MM - (ESGOTO) | Un |  | 8.47 | 10.21 | 0 | 7.89 | 9.89 | 0
1.3.4.6.1.17 | GOINFRA | COMPOSICAO | 082003 | LUVA SIMPLES DIAMETRO 75 MM - (ESGOTO) | Un |  | 12.99 | 15.66 | 0 | 12.23 | 15.32 | 0
1.3.4.6.1.18 | GOINFRA | COMPOSICAO | 082004 | LUVA SIMPLES DIAMETRO 100 mm - (ESGOTO) | Un |  | 15.06 | 18.15 | 0 | 14.1 | 17.67 | 0
1.3.4.6.1.19 | GOINFRA | COMPOSICAO | 082230 | TE SANITARIO DIAMETRO 50 X 50 MM (ESGOTO) | Un |  | 16.68 | 20.1 | 0 | 15.47 | 19.38 | 0
1.3.4.6.1.20 | GOINFRA | COMPOSICAO | 082233 | TE SANITARIO DIAMETRO 100 X 50 MM (ESGOTO) | Un |  | 29.26 | 35.26 | 0 | 27.34 | 34.25 | 0
1.3.4.6.1.21 | GOINFRA | COMPOSICAO | 081885 | TERMINAL DE VENTILACAO DIAMETRO 50 MM (ESGOTO) | Un | 78 | 11.92 | 14.37 | 1120.86 | 11.63 | 14.57 | 1136.46
1.3.4.6.1.22 | GOINFRA | COMPOSICAO | 081935 | JOELHO 90 GRAUS DIAMETRO 40 MM (ESGOTO) | Un | 26 | 14.22 | 17.14 | 445.64 | 13.05 | 16.35 | 425.1
1.3.4.6.2. |  |  |  | CASA PCD |  |  |  |  | 120.5 |  |  | 120.12
1.3.4.6.2.1 | AGEHAB | COMPOSICAO | AGE81061 | CURVA 45º LONGA, 50MM, PARA ESGOTO, SÉRIE NORMAL - REF.: 81735/GOINFRA | un |  | 28.3 | 34.11 | 0 | 27.13 | 33.99 | 0
1.3.4.6.2.2 | GOINFRA | COMPOSICAO | 081730 | CURVA 90 GRAUS CURTA DIAM. 40 MM (ESGOTO) | Un |  | 16.67 | 20.09 | 0 | 15.5 | 19.42 | 0
1.3.4.6.2.3 | GOINFRA | COMPOSICAO | 081731 | CURVA 90 GRAUS CURTA DIAM. 50 MM (ESGOTO) | Un |  | 22.79 | 27.47 | 0 | 21.62 | 27.08 | 0
1.3.4.6.2.4 | GOINFRA | COMPOSICAO | 081921 | JOELHO 45 GRAUS DIAMETRO 40 MM (ESGOTO) | Un |  | 13.61 | 16.41 | 0 | 12.44 | 15.59 | 0
1.3.4.6.2.5 | GOINFRA | COMPOSICAO | 081922 | JOELHO 45 GRAUS DIAMETRO 50 MM (ESGOTO) | Un |  | 15.05 | 18.14 | 0 | 13.88 | 17.39 | 0
1.3.4.6.2.6 | GOINFRA | COMPOSICAO | 081927 | JOELHO 90 GRAUS C/ANEL 40 MM | Un |  | 14.69 | 17.71 | 0 | 13.52 | 16.94 | 0
1.3.4.6.2.7 | GOINFRA | COMPOSICAO | 081936 | JOELHO 90 GRAUS DIAMETRO 50 MM (ESGOTO) | Un |  | 14.78 | 17.82 | 0 | 13.61 | 17.05 | 0
1.3.4.6.2.8 | GOINFRA | COMPOSICAO | 081973 | JUNCAO SIMPLES DIAM. 100 X 50 MM (ESGOTO) | Un |  | 36.32 | 43.77 | 0 | 34.4 | 43.09 | 0
1.3.4.6.2.9 | GOINFRA | COMPOSICAO | 082304 | TUBO SOLDAVEL PARA ESGOTO DIAMETRO 100 MM | m |  | 37.32 | 44.97 | 0 | 35.14 | 44.02 | 0
1.3.4.6.2.10 | GOINFRA | COMPOSICAO | 082301 | TUBO SOLDAVEL PARA ESGOTO DIAMETRO 40 MM | m |  | 16.57 | 19.97 | 0 | 15.57 | 19.51 | 0
1.3.4.6.2.11 | GOINFRA | COMPOSICAO | 082302 | TUBO SOLDAVEL PARA ESGOTO DIAMETRO 50 MM | m |  | 22.75 | 27.42 | 0 | 21.49 | 26.92 | 0
1.3.4.6.2.12 | GOINFRA | COMPOSICAO | 082303 | TUBO SOLDAVEL PARA ESGOTO DIAMETRO 75 MM | m |  | 34.32 | 41.36 | 0 | 32.31 | 40.47 | 0
1.3.4.6.2.13 | GOINFRA | COMPOSICAO | 082001 | LUVA SIMPLES DIAMETRO 40 MM - (ESGOTO) | Un |  | 7.48 | 9.02 | 0 | 6.9 | 8.65 | 0
1.3.4.6.2.14 | GOINFRA | COMPOSICAO | 082002 | LUVA SIMPLES DIAMETRO 50 MM - (ESGOTO) | Un |  | 8.47 | 10.21 | 0 | 7.89 | 9.89 | 0
1.3.4.6.2.15 | GOINFRA | COMPOSICAO | 082003 | LUVA SIMPLES DIAMETRO 75 MM - (ESGOTO) | Un |  | 12.99 | 15.66 | 0 | 12.23 | 15.32 | 0
1.3.4.6.2.16 | GOINFRA | COMPOSICAO | 082004 | LUVA SIMPLES DIAMETRO 100 mm - (ESGOTO) | Un |  | 15.06 | 18.15 | 0 | 14.1 | 17.67 | 0
1.3.4.6.2.17 | GOINFRA | COMPOSICAO | 082230 | TE SANITARIO DIAMETRO 50 X 50 MM (ESGOTO) | Un |  | 16.68 | 20.1 | 0 | 15.47 | 19.38 | 0
1.3.4.6.2.18 | GOINFRA | COMPOSICAO | 082233 | TE SANITARIO DIAMETRO 100 X 50 MM (ESGOTO) | Un |  | 29.26 | 35.26 | 0 | 27.34 | 34.25 | 0
1.3.4.6.2.19 | GOINFRA | COMPOSICAO | 081885 | TERMINAL DE VENTILACAO DIAMETRO 50 MM (ESGOTO) | Un | 6 | 11.92 | 14.37 | 86.22 | 11.63 | 14.57 | 87.42
1.3.4.6.2.20 | GOINFRA | COMPOSICAO | 081935 | JOELHO 90 GRAUS DIAMETRO 40 MM (ESGOTO) | Un | 2 | 14.22 | 17.14 | 34.28 | 13.05 | 16.35 | 32.7
1.4. |  |  |  | 3ª ETAPA |  |  |  |  | 1293275.42 |  |  | 1303274.46
1.4.1. |  |  |  | ETAPA 3A - ESQUADRIAS METÁLICAS |  |  |  |  | 282131.64 |  |  | 292115.6
1.4.1.1. |  |  |  | ESQUADRIAS METÁLICAS CASA PADRÃO |  |  |  |  | 261979.38 |  |  | 271250.2
1.4.1.1.1 | AGEHAB | COMPOSICAO | AGE180004 | PORTA (90x210 cm) DE GIRO LAMINADA COM FOLHA EM CHAPA 0,5mm, BATENTE COM REQUADRO 12cm EM CHAPA 0,75mm, CADEIRINHA COM CHAPA 0,5mm, TRAVESSAS COM CHAPA 0,6mm. 100% AÇO GALVANIZADO CERTIFICADO COM PINTURA ELETROSTÁTICA A PO NA COR BRANCA COM 90-120 MÍCRONS, TRATAMENTO ANTICORROSIVO COM FOSFATIZAÇÃO A BASE DE ZINCO, FECHADURA E DOBRADIÇAS CROMADAS E CERTIFICADAS - REF.: 94807 ¦ SINAPI | un | 130 | 825.7 | 994.89 | 129335.7 | 822.56 | 1030.18 | 133923.4
1.4.1.1.2 | AGEHAB | COMPOSICAO | AGE180005 | PORTA (60x80 cm) DE GIRO LAMINADA PARA ALÇAPÃO, VENEZIANA VENTILADA, COM FOLHA EM CHAPA 0,35mm, BATENTE COM REQUADRO 12cm EM CHAPA 0,75mm, CADEIRINHA COM CHAPA 0,5mm, TRAVESSAS COM CHAPA 0,5mm. 100% AÇO GALVANIZADO CERTIFICADO COM PINTURA ELETROSTÁTICA A PO NA COR BRANCA COM 90-120 MÍCRONS, TRATAMENTO ANTICORROSIVO COM FOSFATIZAÇÃO A BASE DE ZINCO E FECHO CROMADO PARA FECHAMENTO, BORRACHA EPDM - REF.: 94807/SINAPI | un | 26 | 292.72 | 352.71 | 9170.46 | 291.95 | 365.65 | 9506.9
1.4.1.1.3 | AGEHAB | COMPOSICAO | AGE180003 | PORTINHOLA PARA ABRIGO DE GÁS EM CANTONEIRA E TELA ARTÍSTICA, PINTADA DE BRANCO, COM PORTA CADEADO E CADEADO, 0,475X0,88M | un | 26 | 188.25 | 226.83 | 5897.58 | 181.92 | 227.84 | 5923.84
1.4.1.1.4 | AGEHAB | COMPOSICAO | AGE180054 | JANELA (150x100 cm) CORRER 6 FOLHAS COM GRADE QUADRICULADA NA CHAPA 12x2mm E REQUADROS LATERAL E SUPERIOR COM 12cm NA CHAPA 0,5mm, SENDO 2 FOLHAS VENEZIANAS FIXAS EM CHAPA 0,3mm, 2 FOLHAS VENEZIANAS MÓVEIS EM CHAPA 0,3mm, E 2 FOLHAS MÓVEIS EM VIDRO LISO INCOLOR 4mm OU VIDRO FANTASIA SIMPLES MINI-BOREAL, FECHO CROMADO PARA FECHAMENTO E BORRACHA EPDM PARA FIXAÇÃO DO VIDRO. 100% AÇO GALVANIZADO CERTIFICADO COM PINTURA ELETROSTÁTICA A PÓ DE FÁBRICA NA COR BRANCA COM 90-120 MÍCRONS, TRATAMENTO ANTICORROSIVO COM FOSFATIZAÇÃO A BASE DE ZINCO | un | 52 | 919.97 | 1108.48 | 57640.96 | 917.5 | 1149.08 | 59752.16
1.4.1.1.5 | AGEHAB | COMPOSICAO | AGE180055 | JANELA (120x100 cm) DE CORRER 6 FOLHAS COM GRADE QUADRICULADA NA CHAPA 12x2mm E REQUADROS LATERAL E SUPERIOR COM 12cm NA CHAPA 0,5mm, SENDO 2 FOLHAS VENEZIANAS FIXAS EM CHAPA 0,3mm, 2 FOLHAS VENEZIANAS MÓVEIS EM CHAPA 0,3mm, E 2 FOLHAS MÓVEIS EM VIDRO LISO INCOLOR 4mm. 100% AÇO GALVANIZADO CERTIFICADO COM PINTURA ELETROSTÁTICA A PO NA COR BRANCA COM 90-120 MÍCRONS, TRATAMENTO ANTICORROSIVO COM FOSFATIZAÇÃO A BASE DE ZINCO E FECHO CROMADO PARA FECHAMENTO - REF.: 94807/SINAPI | un | 52 | 744.41 | 896.95 | 46641.4 | 742.44 | 929.84 | 48351.68
1.4.1.1.6 | AGEHAB | COMPOSICAO | AGE180056 | JANELA MAXIM-AR (80x60 cm) COM GRADE QUADRICULADA NA CHAPA 14x2,5mm E REQUADROS LATERAL E SUPERIOR COM 12cm NA CHAPA 0,5mm, COM VIDRO MINI-BOREAL 4mm. 100% AÇO GALVANIZADO CERTIFICADO COM PINTURA ELETROSTÁTICA A PO NA COR BRANCA COM 90-120 MÍCRONS, TRATAMENTO ANTICORROSIVO COM FOSFATIZAÇÃO A BASE DE ZINCO E FECHO CROMADO PARA FECHAMENTO, BORRACHA EPDM - REF.: 94807/SINAPI | un | 26 | 424.33 | 511.28 | 13293.28 | 423.56 | 530.47 | 13792.22
1.4.1.2. |  |  |  | ESQUADRIAS METÁLICAS CASA PCD |  |  |  |  | 20152.26 |  |  | 20865.4
1.4.1.2.1 | AGEHAB | COMPOSICAO | AGE180004 | PORTA (90x210 cm) DE GIRO LAMINADA COM FOLHA EM CHAPA 0,5mm, BATENTE COM REQUADRO 12cm EM CHAPA 0,75mm, CADEIRINHA COM CHAPA 0,5mm, TRAVESSAS COM CHAPA 0,6mm. 100% AÇO GALVANIZADO CERTIFICADO COM PINTURA ELETROSTÁTICA A PO NA COR BRANCA COM 90-120 MÍCRONS, TRATAMENTO ANTICORROSIVO COM FOSFATIZAÇÃO A BASE DE ZINCO, FECHADURA E DOBRADIÇAS CROMADAS E CERTIFICADAS - REF.: 94807 ¦ SINAPI | un | 10 | 825.7 | 994.89 | 9948.9 | 822.56 | 1030.18 | 10301.8
1.4.1.2.2 | AGEHAB | COMPOSICAO | AGE180005 | PORTA (60x80 cm) DE GIRO LAMINADA PARA ALÇAPÃO, VENEZIANA VENTILADA, COM FOLHA EM CHAPA 0,35mm, BATENTE COM REQUADRO 12cm EM CHAPA 0,75mm, CADEIRINHA COM CHAPA 0,5mm, TRAVESSAS COM CHAPA 0,5mm. 100% AÇO GALVANIZADO CERTIFICADO COM PINTURA ELETROSTÁTICA A PO NA COR BRANCA COM 90-120 MÍCRONS, TRATAMENTO ANTICORROSIVO COM FOSFATIZAÇÃO A BASE DE ZINCO E FECHO CROMADO PARA FECHAMENTO, BORRACHA EPDM - REF.: 94807/SINAPI | un | 2 | 292.72 | 352.71 | 705.42 | 291.95 | 365.65 | 731.3
1.4.1.2.3 | AGEHAB | COMPOSICAO | AGE180003 | PORTINHOLA PARA ABRIGO DE GÁS EM CANTONEIRA E TELA ARTÍSTICA, PINTADA DE BRANCO, COM PORTA CADEADO E CADEADO, 0,475X0,88M | un | 2 | 188.25 | 226.83 | 453.66 | 181.92 | 227.84 | 455.68
1.4.1.2.4 | AGEHAB | COMPOSICAO | AGE180054 | JANELA (150x100 cm) CORRER 6 FOLHAS COM GRADE QUADRICULADA NA CHAPA 12x2mm E REQUADROS LATERAL E SUPERIOR COM 12cm NA CHAPA 0,5mm, SENDO 2 FOLHAS VENEZIANAS FIXAS EM CHAPA 0,3mm, 2 FOLHAS VENEZIANAS MÓVEIS EM CHAPA 0,3mm, E 2 FOLHAS MÓVEIS EM VIDRO LISO INCOLOR 4mm OU VIDRO FANTASIA SIMPLES MINI-BOREAL, FECHO CROMADO PARA FECHAMENTO E BORRACHA EPDM PARA FIXAÇÃO DO VIDRO. 100% AÇO GALVANIZADO CERTIFICADO COM PINTURA ELETROSTÁTICA A PÓ DE FÁBRICA NA COR BRANCA COM 90-120 MÍCRONS, TRATAMENTO ANTICORROSIVO COM FOSFATIZAÇÃO A BASE DE ZINCO | un | 4 | 919.97 | 1108.48 | 4433.92 | 917.5 | 1149.08 | 4596.32
1.4.1.2.5 | AGEHAB | COMPOSICAO | AGE180055 | JANELA (120x100 cm) DE CORRER 6 FOLHAS COM GRADE QUADRICULADA NA CHAPA 12x2mm E REQUADROS LATERAL E SUPERIOR COM 12cm NA CHAPA 0,5mm, SENDO 2 FOLHAS VENEZIANAS FIXAS EM CHAPA 0,3mm, 2 FOLHAS VENEZIANAS MÓVEIS EM CHAPA 0,3mm, E 2 FOLHAS MÓVEIS EM VIDRO LISO INCOLOR 4mm. 100% AÇO GALVANIZADO CERTIFICADO COM PINTURA ELETROSTÁTICA A PO NA COR BRANCA COM 90-120 MÍCRONS, TRATAMENTO ANTICORROSIVO COM FOSFATIZAÇÃO A BASE DE ZINCO E FECHO CROMADO PARA FECHAMENTO - REF.: 94807/SINAPI | un | 4 | 744.41 | 896.95 | 3587.8 | 742.44 | 929.84 | 3719.36
1.4.1.2.6 | AGEHAB | COMPOSICAO | AGE180056 | JANELA MAXIM-AR (80x60 cm) COM GRADE QUADRICULADA NA CHAPA 14x2,5mm E REQUADROS LATERAL E SUPERIOR COM 12cm NA CHAPA 0,5mm, COM VIDRO MINI-BOREAL 4mm. 100% AÇO GALVANIZADO CERTIFICADO COM PINTURA ELETROSTÁTICA A PO NA COR BRANCA COM 90-120 MÍCRONS, TRATAMENTO ANTICORROSIVO COM FOSFATIZAÇÃO A BASE DE ZINCO E FECHO CROMADO PARA FECHAMENTO, BORRACHA EPDM - REF.: 94807/SINAPI | un | 2 | 424.33 | 511.28 | 1022.56 | 423.56 | 530.47 | 1060.94
1.4.2. |  |  |  | ETAPA 3B - REVESTIMENTO CERAMICO |  |  |  |  | 282270.76 |  |  | 282062.18
1.4.2.1. |  |  |  | CASA PADRÃO |  |  |  |  | 262108.58 |  |  | 261914.9
1.4.2.1.1. |  |  |  | REVESTIMENTO CERAMICO DE PAREDE |  |  |  |  | 60283.64 |  |  | 60526.72
1.4.2.1.1.1 | GOINFRA | COMPOSICAO | 201302 | REVESTIMENTO COM CERÂMICA | m2 | 578.76 | 86.44 | 104.16 | 60283.64 | 83.5 | 104.58 | 60526.72
1.4.2.1.2. |  |  |  | FORROS |  |  |  |  | 31520.79 |  |  | 30357.94
1.4.2.1.2.1 | GOINFRA | COMPOSICAO | 210515 | GESSO CORRIDO EM TETO | m2 | 1237.08 | 21.14 | 25.48 | 31520.79 | 19.59 | 24.54 | 30357.94
1.4.2.1.3. |  |  |  | REVESTIMENTO CERAMICO DE PISO |  |  |  |  | 170304.15 |  |  | 171030.24
1.4.2.1.3.1 | AGEHAB | COMPOSICAO | AGE220001 | PISO CERÂMICO 60x60 cm, ACABAMENTO ACETINADO, ANTIDERRAPANTE (COFII), COR CINZA MÉDIO, ASSENTADO COM ARGAMASSA COLANTE, INCLUSO CONTRAPISO E REJUNTAMENTO - REF.: 220309/GOINFRA | m² | 1210.82 | 101.37 | 122.15 | 147901.66 | 98.15 | 122.93 | 148846.1
1.4.2.1.3.2 | AGEHAB | COMPOSICAO | AGE220003 | RODAPÉ EM CERÂMICA 60x60 cm, ACABAMENTO ACETINADO, ANTIDERRAPANTE (COFII), COR CINZA MÉDIO, H=10CM, ASSENTADO COM ARGAMASSA COLANTE, INCLUSO REJUNTAMENTO - REF.: 220310/GOINFRA | m | 1113.06 | 12.65 | 15.25 | 16974.16 | 11.89 | 14.9 | 16584.59
1.4.2.1.3.3 | GOINFRA | COMPOSICAO | 220920 | SOLEIRA EM GRANITO IMPERMEABILIZADA COM CONTRAPISO (1CI:3ARML) | m2 | 10.92 | 412.56 | 497.1 | 5428.33 | 409.43 | 512.78 | 5599.55
1.4.2.2. |  |  |  | CASA PCD |  |  |  |  | 20162.18 |  |  | 20147.28
1.4.2.2.1. |  |  |  | REVESTIMENTO CERAMICO DE PAREDE |  |  |  |  | 4637.2 |  |  | 4655.9
1.4.2.2.1.1 | GOINFRA | COMPOSICAO | 201302 | REVESTIMENTO COM CERÂMICA | m2 | 44.52 | 86.44 | 104.16 | 4637.2 | 83.5 | 104.58 | 4655.9
1.4.2.2.2. |  |  |  | FORROS |  |  |  |  | 2424.67 |  |  | 2335.22
1.4.2.2.2.1 | GOINFRA | COMPOSICAO | 210515 | GESSO CORRIDO EM TETO | m2 | 95.16 | 21.14 | 25.48 | 2424.67 | 19.59 | 24.54 | 2335.22
1.4.2.2.3. |  |  |  | REVESTIMENTO CERAMICO DE PISO |  |  |  |  | 13100.31 |  |  | 13156.16
1.4.2.2.3.1 | AGEHAB | COMPOSICAO | AGE220001 | PISO CERÂMICO 60x60 cm, ACABAMENTO ACETINADO, ANTIDERRAPANTE (COFII), COR CINZA MÉDIO, ASSENTADO COM ARGAMASSA COLANTE, INCLUSO CONTRAPISO E REJUNTAMENTO - REF.: 220309/GOINFRA | m² | 93.14 | 101.37 | 122.15 | 11377.05 | 98.15 | 122.93 | 11449.7
1.4.2.2.3.2 | AGEHAB | COMPOSICAO | AGE220003 | RODAPÉ EM CERÂMICA 60x60 cm, ACABAMENTO ACETINADO, ANTIDERRAPANTE (COFII), COR CINZA MÉDIO, H=10CM, ASSENTADO COM ARGAMASSA COLANTE, INCLUSO REJUNTAMENTO - REF.: 220310/GOINFRA | m | 85.62 | 12.65 | 15.25 | 1305.7 | 11.89 | 14.9 | 1275.73
1.4.2.2.3.3 | GOINFRA | COMPOSICAO | 220920 | SOLEIRA EM GRANITO IMPERMEABILIZADA COM CONTRAPISO (1CI:3ARML) | m2 | 0.84 | 412.56 | 497.1 | 417.56 | 409.43 | 512.78 | 430.73
1.4.3. |  |  |  | ETAPA 3C - DISPOSITIVOS, LOUÇAS E METAIS |  |  |  |  | 456998.03 |  |  | 462727.45
1.4.3.1. |  |  |  | CASA PADRÃO |  |  |  |  | 412655.42 |  |  | 417526.95
1.4.3.1.1. |  |  |  | INSTALAÇÕES ELÉTRICAS |  |  |  |  | 208274 |  |  | 209146.58
1.4.3.1.1.1. |  |  |  | ENTRADA/ ALIMENTAÇÃO |  |  |  |  | 81235.69 |  |  | 82947.79
1.4.3.1.1.1.1 | GOINFRA | COMPOSICAO | 070540 | CABO DE COBRE NU 10 MM2 (11,11 M/KG) | m |  | 11.32 | 13.65 | 0 | 11.03 | 13.82 | 0
1.4.3.1.1.1.2 | GOINFRA | COMPOSICAO | 070509 | CABO FLEXÍVEL EPR/XLPE (90°C), 0,6/1 KV - 10MM2 | m |  | 12.32 | 14.85 | 0 | 12.03 | 15.07 | 0
1.4.3.1.1.1.3 | GOINFRA | COMPOSICAO | 070541 | CABO DE COBRE NU 16 MM2 (6,94 M/KG) | m | 193.18 | 18.77 | 22.62 | 4369.73 | 18.43 | 23.09 | 4460.52
1.4.3.1.1.1.4 | GOINFRA | COMPOSICAO | 070585 | CABO FLEXÍVEL PVC (70° C), 0,6/1 KV, 16 MM2 | m | 876.46 | 19.27 | 23.23 | 20360.16 | 18.93 | 23.72 | 20789.63
1.4.3.1.1.1.5 | AGEHAB | COMPOSICAO | AGE70651 | HASTE REV.COBRE(COPPERWELD) 5/8" X 2,40 M C/CONECTOR | un | 52 | 47.7 | 57.48 | 2988.96 | 46.44 | 58.17 | 3024.84
1.4.3.1.1.1.6 | AGEHAB | COMPOSICAO | AGE70650 | CAIXA DE INSPEÇÃO PARA ATERRAMENTO, CIRCULAR, EM POLIETILENO, DIÂMETRO INTERNO = 0,3 M - REF.: 98111/SINAPI | un | 52 | 56.23 | 67.76 | 3523.52 | 55.48 | 69.49 | 3613.48
1.4.3.1.1.1.7 | AGEHAB | COMPOSICAO | AGE70635 | CAIXA DE PASSAGEM ELÉTRICA, DE EMBUTIR, EM PVC, COM TAMPA APARAFUSADA, 15x15cm | un | 26 | 66.76 | 80.45 | 2091.7 | 63.81 | 79.92 | 2077.92
1.4.3.1.1.1.8 | GOINFRA | COMPOSICAO | 070710 | CAIXA DE PASSAGEM 30X30X40CM (MEDIDAS INTERNAS) COM TAMPA E DRENO BRITA | Un | 26 | 158.22 | 190.65 | 4956.9 | 149.32 | 187.02 | 4862.52
1.4.3.1.1.1.9 | GOINFRA | COMPOSICAO | 071801 | PADRAO MONOFASICO 10 MM2 H=5 METROS | Un |  | 769.2 | 926.82 | 0 | 759.59 | 951.32 | 0
1.4.3.1.1.1.10 | GOINFRA | COMPOSICAO | 071805 | PADRAO MONOFASICO, 10 MM2 H=7 METROS | Un | 26 | 1181.29 | 1423.34 | 37006.84 | 1171.64 | 1467.37 | 38151.62
1.4.3.1.1.1.11 | AGEHAB | COMPOSICAO | AGE70056 | QUADRO DE DISTRIBUIÇÃO, EM PVC, DE EMBUTIR, COM BARRAMENTO, PARA 12 DISJUNTORES - REF.: 72170/GOINFRA | un | 26 | 189.54 | 228.38 | 5937.88 | 183.25 | 229.51 | 5967.26
1.4.3.1.1.2. |  |  |  | FIAÇÃO, ACABAMENTO E LUMINÁRIAS |  |  |  |  | 127038.31 |  |  | 126198.79
1.4.3.1.1.2.1 | GOINFRA | COMPOSICAO | 072160 | PULSADOR CAMPAINHA | Un | 26 | 20.37 | 24.55 | 638.3 | 19.49 | 24.42 | 634.92
1.4.3.1.1.2.2 | AGEHAB | COMPOSICAO | AGE70041 | CAMPAINHA CIGARRA (1 MÓDULO), 10A/250V, INCLUINDO SUPORTE E PLACA | un | 26 | 37.51 | 45.2 | 1175.2 | 35.75 | 44.78 | 1164.28
1.4.3.1.1.2.3 | GOINFRA | COMPOSICAO | 071440 | INTERRUPTOR SIMPLES (1 SECAO) | Un | 26 | 16.55 | 19.95 | 518.7 | 15.67 | 19.63 | 510.38
1.4.3.1.1.2.4 | GOINFRA | COMPOSICAO | 071443 | INTERRUPTOR SIMPLES 1 SEÇÃO E 1 TOMADA HEXAGONAL 2P + T - 10A CONJUGADOS | Un | 78 | 28.58 | 34.44 | 2686.32 | 27.03 | 33.86 | 2641.08
1.4.3.1.1.2.5 | AGEHAB | COMPOSICAO | AGE70009 | INTERRUPTOR SIMPLES (2 SEÇÕES) E 1 TOMADA HEXAGONAL 2P+T - 10A CONJUGADOS, INCLUSO SUPORTE E PLACA - REF.: 91952 - 91998 - 91946/SINAPI | un | 52 | 53.74 | 64.76 | 3367.52 | 50.57 | 63.34 | 3293.68
1.4.3.1.1.2.6 | GOINFRA | COMPOSICAO | 071431 | INTERRUPTOR PARALELO SIMPLES (1 SECAO) | Un | 52 | 24.81 | 29.9 | 1554.8 | 23.6 | 29.56 | 1537.12
1.4.3.1.1.2.7 | AGEHAB | COMPOSICAO | AGE70013 | INTERRUPTOR PARALELO (1 SEÇÃO) COM 1 TOMADA HEXAGONAL 2P+T - 10A CONJUGADOS, INCLUSO SUPORTE E PLACA - REF.: 91954 - 91998 - 91946/SINAPI | un | 52 | 43.26 | 52.13 | 2710.76 | 40.67 | 50.94 | 2648.88
1.4.3.1.1.2.8 | GOINFRA | COMPOSICAO | 072578 | TOMADA HEXAGONAL 2P + T - 10A - 250V | Un | 156 | 20.5 | 24.71 | 3854.76 | 19.29 | 24.17 | 3770.52
1.4.3.1.1.2.9 | GOINFRA | COMPOSICAO | 072579 | TOMADA HEXAGONAL DUPLA 2P + T - 10A - 250V | un | 156 | 26.26 | 31.65 | 4937.4 | 24.92 | 31.22 | 4870.32
1.4.3.1.1.2.10 | GOINFRA | COMPOSICAO | 072397 | TAMPA CEGA PLÁSTICA 4"X2" COM FURO CENTRAL (PARA TV/SOM...) | un | 26 | 5.74 | 6.92 | 179.92 | 5.61 | 7.03 | 182.78
1.4.3.1.1.2.11 | GOINFRA | COMPOSICAO | 071043 | CONECTOR TRIPOLAR EM PORCELANA PARA FIOS DE ATÉ 10MM2 (BORNES) 50A-250V (CHUVEIRO) | un | 26 | 15.93 | 19.2 | 499.2 | 14.72 | 18.44 | 479.44
1.4.3.1.1.2.12 | AGEHAB | COMPOSICAO | AGE70017 | CONJUNTO 4X4'' MONOBLOCO COM 04 TOMADAS 10A 2P+T - REF.: 91998 - 91951/SINAPI | un | 26 | 75.83 | 91.37 | 2375.62 | 71.62 | 89.7 | 2332.2
1.4.3.1.1.2.13 | GOINFRA | COMPOSICAO | 071171 | DISJUNTOR MONOPOLAR DE 10 A 32-A | Un | 156 | 23.58 | 28.42 | 4433.52 | 22.32 | 27.96 | 4361.76
1.4.3.1.1.2.14 | AGEHAB | COMPOSICAO | AGE70055 | DISJUNTOR MONOPOLAR DE 63-A - REF.: 071172/GOINFRA | un | 26 | 27.51 | 33.15 | 861.9 | 26.25 | 32.88 | 854.88
1.4.3.1.1.2.15 | GOINFRA | COMPOSICAO | 071457 | INTERRUPTOR DIFERENCIAL RESIDUAL (D.R.) TETRAPOLAR DE 63A-30mA | Un | 26 | 246.09 | 296.52 | 7709.52 | 241.9 | 302.96 | 7876.96
1.4.3.1.1.2.16 | GOINFRA | COMPOSICAO | 071184 | DISPOSITIVO DE PROTEÇÃO CONTRA SURTOS (D.P.S.) 275V DE 8 A 40KA | Un | 26 | 101.81 | 122.68 | 3189.68 | 97.62 | 122.27 | 3179.02
1.4.3.1.1.2.17 | GOINFRA | COMPOSICAO | 071290 | FIO ISOLADO PVC 750 V, 1,5 MM2 | m | 5455.06 | 3.58 | 4.32 | 23565.85 | 3.37 | 4.23 | 23074.9
1.4.3.1.1.2.18 | GOINFRA | COMPOSICAO | 071291 | FIO ISOLADO PVC 750 V, 2,5 MM2 | m | 6708.78 | 4.83 | 5.83 | 39112.18 | 4.6 | 5.77 | 38709.66
1.4.3.1.1.2.19 | GOINFRA | COMPOSICAO | 071292 | FIO ISOLADO PVC 750 V, 4 MM2 | m | 328.38 | 7.34 | 8.85 | 2906.16 | 7.09 | 8.89 | 2919.29
1.4.3.1.1.2.20 | AGEHAB | COMPOSICAO | AGE70004 | INSTALAÇÃO DE ARANDELA TIPO TARTARUGA, DE SOBREPOR, COM 1 LÂMPADA LED DE 9W, BULBO, USO EXTERNO - REF.: 97607/SINAPI | un | 52 | 104.54 | 125.97 | 6550.44 | 102.8 | 128.75 | 6695
1.4.3.1.1.2.21 | AGEHAB | COMPOSICAO | AGE70025 | PLAFON LED DE SOBREPOR 25W, 220V, 6500K, 2500LM, 30X30CM | un | 182 | 64.8 | 78.08 | 14210.56 | 63.44 | 79.46 | 14461.72
1.4.3.1.2. |  |  |  | INSTALAÇÕES DE TELECOMUNICAÇÃO |  |  |  |  | 3328.26 |  |  | 3307.98
1.4.3.1.2.1 | AGEHAB | COMPOSICAO | AGE70042 | TOMADA RJ45 + RJ11 (PLACA + SUPORTE + MÓDULO) - REF.: 72591 - 72596/GOINFRA | un | 26 | 80.32 | 96.78 | 2516.28 | 76.92 | 96.34 | 2504.84
1.4.3.1.2.2 | AGEHAB | COMPOSICAO | AGE70043 | TOMADA PARA ANTENA DE RÁDIO E TV (PLACA + SUPORTE + MÓDULO) - REF.: 91946 - 91952/SINAPI | un | 26 | 25.91 | 31.23 | 811.98 | 24.66 | 30.89 | 803.14
1.4.3.1.3. |  |  |  | ÁGUA FRIA |  |  |  |  | 59687.98 |  |  | 60181.09
1.4.3.1.3.1. |  |  |  | KIT CAVALETE ¦ ALIMENTAÇÃO |  |  |  |  | 20930.43 |  |  | 20826.19
1.4.3.1.3.1.1 | AGEHAB | COMPOSICAO | AGE81898 | MURETA DE MEDIÇÃO (80x15x100cm), INCLUSO EMBASAMENTO, ALVENARIA, CHAPISCO, REBOCO, PINTURA TEXTURIZADA E ACRÍLICA, CAIXA PADRÃO SANEAGO EM POLICARBONATO (505x400x120cm) (PROJETO PADRÃO AGEHAB) | un | 26 | 311.79 | 375.68 | 9767.68 | 300.72 | 376.63 | 9792.38
1.4.3.1.3.1.2 | GOINFRA | COMPOSICAO | 081811 | HIDROMETRO DIAM.RAMAL = 25 MM VAZAO =1,5 A 3 M3 | Un | 26 | 126.82 | 152.81 | 3973.06 | 124.72 | 156.21 | 4061.46
1.4.3.1.3.1.3 | GOINFRA | COMPOSICAO | 081321 | JOELHO 90 GRAUS SOLDAVEL DIAMETRO 25 MM | Un | 182 | 8.21 | 9.9 | 1801.8 | 7.45 | 9.34 | 1699.88
1.4.3.1.3.1.4 | GOINFRA | COMPOSICAO | 081402 | TE 90 GRAUS SOLDAVEL DIAMETRO 25 MM | Un | 26 | 9.21 | 11.1 | 288.6 | 8.42 | 10.55 | 274.3
1.4.3.1.3.1.5 | GOINFRA | COMPOSICAO | 081003 | TUBO SOLDAVEL PVC MARROM DIAM. 25 MM | m | 481.52 | 8.78 | 10.59 | 5099.29 | 8.28 | 10.38 | 4998.17
1.4.3.1.3.2. |  |  |  | REGISTROS E VÁLVULAS |  |  |  |  | 38757.55 |  |  | 0
1.4.3.1.3.2.1 | GOINFRA | COMPOSICAO | 081861 | CAIXA D'AGUA POLIETILENO 1000 LTS. COM TAMPA | Un | 13 | 523.79 | 631.12 | 8204.56 | 511.22 | 640.26 | 8323.38
1.4.3.1.3.2.2 | GOINFRA | COMPOSICAO | 081041 | ADAPTADOR PVC SOLDÁVEL LONGO COM FLANGES LIVRES PARA CAIXA D'ÁGUA 25X3/4" | Un | 13 | 18.07 | 21.78 | 283.14 | 17.69 | 22.16 | 288.08
1.4.3.1.3.2.3 | GOINFRA | COMPOSICAO | 081042 | ADAPTADOR PVC SOLDÁVEL LONGO COM FLANGES LIVRES PARA CAIXA D'ÁGUA 32X1" | Un | 39 | 22.09 | 26.62 | 1038.18 | 21.71 | 27.2 | 1060.8
1.4.3.1.3.2.4 | GOINFRA | COMPOSICAO | 081043 | ADAPTADOR PVC SOLDÁVEL LONGO COM FLANGES LIVRES PARA CAIXA D'ÁGUA 50X1.1/2 | Un | 13 | 34.86 | 42.01 | 546.13 | 34.28 | 42.94 | 558.22
1.4.3.1.3.2.5 | GOINFRA | COMPOSICAO | 081067 | ADAPTADOR SOLDÁVEL CURTO C/ BOLSA E ROSCA PARA REGISTRO 32X1" | Un | 104 | 6.05 | 7.3 | 759.2 | 5.67 | 7.11 | 739.44
1.4.3.1.3.2.6 | GOINFRA | COMPOSICAO | 081066 | ADAPTADOR SOLDÁVEL CURTO C/ BOLSA E ROSCA PARA REGISTRO 25X3/4" | Un | 104 | 4.73 | 5.71 | 593.84 | 4.35 | 5.46 | 567.84
1.4.3.1.3.2.7 | GOINFRA | COMPOSICAO | 080946 | REGISTRO DE PRESSAO C/CANOPLA CROMADA DIAM.3/4" | Un | 26 | 104.3 | 125.68 | 3267.68 | 101.74 | 127.43 | 3313.18
1.4.3.1.3.2.8 | AGEHAB | COMPOSICAO | AGE81030 | REGISTRO DE ESFERA, PVC, ROSCÁVEL, COM BORBOLETA, 3/4" - REF.: 103042/SINAPI | un | 13 | 23.41 | 28.21 | 366.73 | 22.24 | 27.86 | 362.18
1.4.3.1.3.2.9 | GOINFRA | COMPOSICAO | 080926 | REGISTRO DE GAVETA C/CANOPLA DIAMETRO 3/4" | Un | 52 | 110.97 | 133.71 | 6952.92 | 108.41 | 135.78 | 7060.56
1.4.3.1.3.2.10 | GOINFRA | COMPOSICAO | 080927 | REGISTRO DE GAVETA C/CANOPLA DIAMETRO 1" | Un | 78 | 153.64 | 185.13 | 14440.14 | 151.08 | 189.22 | 14759.16
1.4.3.1.3.2.11 | GOINFRA | COMPOSICAO | 080902 | REGISTRO DE GAVETA BRUTO DIAMETRO 3/4" | Un | 13 | 66.05 | 79.59 | 1034.67 | 63.78 | 79.89 | 1038.57
1.4.3.1.3.2.12 | GOINFRA | COMPOSICAO | 080903 | REGISTRO DE GAVETA BRUTO DIAMETRO 1" | Un | 13 | 81.1 | 97.72 | 1270.36 | 78.83 | 98.73 | 1283.49
1.4.3.1.4. |  |  |  | GRANITO / MÁRMORE SINTÉTICO |  |  |  |  | 50541.72 |  |  | 51797.26
1.4.3.1.4.1 | AGEHAB | COMPOSICAO | AGE100021 | ELEMENTO VAZADO TIPO COBOGÓ EM CONCRETO NATURAL, TIPO TACO CHINÊS, 39x39x8 cm - REF.: 100501/GOINFRA | m² | 3.95 | 184.52 | 222.34 | 878.24 | 178.46 | 223.51 | 882.86
1.4.3.1.4.2 | AGEHAB | COMPOSICAO | AGE80018 | PIA EM GRANITO CINZA ANDORINHA 1,20x0,50 m COM CUBA EM INOX COM DIMENSÕES 46x30x17 cm - REF.: 271608/GOINFRA | un | 26 | 634.08 | 764.01 | 19864.26 | 630.6 | 789.77 | 20534.02
1.4.3.1.4.3 | GOINFRA | COMPOSICAO | 080803 | TANQUE MARMORE/GRANITO SINTÉTICO / 1 BATEDOR | Un | 26 | 326.58 | 393.5 | 10231 | 323.23 | 404.82 | 10525.32
1.4.3.1.4.4 | GOINFRA | COMPOSICAO | 271608 | BANCADA DE GRANITO C/ ESPELHO | m2 | 21.58 | 479.2 | 577.4 | 12460.29 | 473.39 | 592.88 | 12794.35
1.4.3.1.4.5 | AGEHAB | COMPOSICAO | AGE80009 | CANTONEIRA (ABAS IGUAIS) EM FERRO GALVANIZADO (INSTALAÇÃO BANCADA) - REF.: 100861/SINAPI | m | 14.3 | 44.35 | 53.44 | 764.19 | 41.29 | 51.72 | 739.59
1.4.3.1.4.6 | AGEHAB | COMPOSICAO | AGE80010 | PAR DE SUPORTE MAO-FRANCESA EM AÇO, ABAS IGUAIS 30 CM, CAPACIDADE MINIMA 60 KG, BRANCO (LAVATÓRIO/TANQUE) - REF.: 100861/SINAPI | un | 52 | 65.22 | 78.59 | 4086.68 | 62.43 | 78.19 | 4065.88
1.4.3.1.4.7 | AGEHAB | COMPOSICAO | AGE80011 | PAR DE SUPORTE MAO-FRANCESA EM AÇO, ABAS IGUAIS 40CM, CAPACIDADE MINIMA 60 KG, BRANCO (PIA) - REF.: 100862/SINAPI | un | 26 | 72.04 | 86.81 | 2257.06 | 69.25 | 86.74 | 2255.24
1.4.3.1.5. |  |  |  | METAIS |  |  |  |  | 21104.46 |  |  | 21769.28
1.4.3.1.5.1 | GOINFRA | COMPOSICAO | 080811 | TORNEIRA DE JARDIM COM BICO PARA MANGUEIRA DIÂMETRO DE 1/2" E 3/4" | Un | 52 | 76.97 | 92.75 | 4823 | 76.13 | 95.35 | 4958.2
1.4.3.1.5.2 | AGEHAB | COMPOSICAO | AGE80002 | TORNEIRA ESFÉRICA PARA MÁQUINA DE LAVAR ROUPA, ACABAMENTO CROMADO, 1/4 DE VOLTA - REF.: 80810/GOINFRA | un | 26 | 64.42 | 77.63 | 2018.38 | 63.49 | 79.52 | 2067.52
1.4.3.1.5.3 | GOINFRA | COMPOSICAO | 080656 | TORNEIRA DE MESA PARA PIA DIÂMETRO DE 1/2" - BICA MÓVEL | un | 78 | 151.76 | 182.86 | 14263.08 | 150.92 | 189.02 | 14743.56
1.4.3.1.6. |  |  |  | LOUÇAS / ACESSÓRIOS |  |  |  |  | 55025.1 |  |  | 56329.52
1.4.3.1.6.1 | GOINFRA | COMPOSICAO | 080526 | ASSENTO EM POLIPROPILENO COM SISTEMA DE FECHAMENTO SUAVE PARA VASO SANITÁRIO | Un | 26 | 169.63 | 204.39 | 5314.14 | 169 | 211.66 | 5503.16
1.4.3.1.6.2 | GOINFRA | COMPOSICAO | 080721 | CHUVEIRO ELÉTRICO EM PVC COM BRAÇO METÁLICO | Un | 26 | 118.57 | 142.87 | 3714.62 | 116.47 | 145.87 | 3792.62
1.4.3.1.6.3 | GOINFRA | COMPOSICAO | 080504 | VASO SANITÁRIO COM CAIXA ACOPLADA COM DUPLO ACIONAMENTO (1ª LINHA) - COMPLETO EXCLUSO O ASSENTO | Un | 26 | 690.44 | 831.92 | 21629.92 | 680.38 | 852.12 | 22155.12
1.4.3.1.6.4 | AGEHAB | COMPOSICAO | AGE80012 | CUBA OVAL DE LOUÇA DE EMBUTIR COM DIMENSÕES 39x30x13 cm - REF.: 80590/GOINFRA | un | 26 | 119.2 | 143.63 | 3734.38 | 117.57 | 147.25 | 3828.5
1.4.3.1.6.5 | GOINFRA | COMPOSICAO | 080580 | VALVULA PARA LAVATORIO OU BEBEDOURO METALICO DIAMETRO 1" | Un | 52 | 86.95 | 104.77 | 5448.04 | 86.32 | 108.11 | 5621.72
1.4.3.1.6.6 | GOINFRA | COMPOSICAO | 080680 | VALVULA PARA PIA TIPO AMERICANA DIAMETRO 3.1/2" (METALICA) | Un | 26 | 67.13 | 80.89 | 2103.14 | 66.2 | 82.92 | 2155.92
1.4.3.1.6.7 | GOINFRA | COMPOSICAO | 080555 | LIGAÇÃO FLEXÍVEL METÁLICA DIAM.1/2"(ENGATE) | Un | 78 | 52.53 | 63.3 | 4937.4 | 51.48 | 64.48 | 5029.44
1.4.3.1.6.8 | GOINFRA | COMPOSICAO | 080562 | SIFAO FLEXIVEL UNIVERSAL (SANFONADO) EM PVC PARA LAVATORIO | Un | 78 | 22.73 | 27.39 | 2136.42 | 21.22 | 26.58 | 2073.24
1.4.3.1.6.9 | GOINFRA | COMPOSICAO | 081752 | GRELHA QUADRADA ACO INOX ROTATIVO DIAM.150 MM | Un | 52 | 54.62 | 65.82 | 3422.64 | 54.28 | 67.99 | 3535.48
1.4.3.1.6.10 | GOINFRA | COMPOSICAO | 082052 | PORTA GRELHA QUADRADO CROMADO DIAM.150 MM | Un | 52 | 18.45 | 22.24 | 1156.48 | 18.03 | 22.59 | 1174.68
1.4.3.1.6.11 | GOINFRA | COMPOSICAO | 082053 | PORTA GRELHA QUADRADO PARA GRELHA QUADRADA DIAM. 100 MM | Un | 26 | 15.03 | 18.12 | 471.12 | 14.61 | 18.31 | 476.06
1.4.3.1.6.12 | GOINFRA | COMPOSICAO | 081751 | GRELHA QUADRADA ACO INOX ROTATIVO DIAM.100 MM | Un | 26 | 30.54 | 36.8 | 956.8 | 30.2 | 37.83 | 983.58
1.4.3.1.7. |  |  |  | INSTALAÇÃO DE GÁS |  |  |  |  | 14693.9 |  |  | 14995.24
1.4.3.1.7.1 | AGEHAB | COMPOSICAO | AGE91012 | MANGUEIRA MALHA DE AÇO 1,50M COM MANÔMETRO PARA BOTIJÃO GLP, FORNECIMENTO E INSTALAÇÃO (INCLUSO TUBO DN 50mm PARA PASSAGEM) | un | 26 | 179.52 | 216.31 | 5624.06 | 178.98 | 224.16 | 5828.16
1.4.3.1.7.2 | AGEHAB | COMPOSICAO | AGE91014 | ABRIGO DE GLP, TAMPO DE GRANITO, INCLUSO PISO, CHAPISCO, REBOCO E PINTURA ACRÍLICA, EXCETO ALVENARIA (PROJETO PADRÃO AGEHAB - CASA UNI) - REF.: 271608 - 200150 - 200403 - 260909/GOINFRA - AGE220004 | un | 26 | 289.51 | 348.84 | 9069.84 | 281.52 | 352.58 | 9167.08
1.4.3.2. |  |  |  | CASA PCD |  |  |  |  | 44342.61 |  |  | 45200.5
1.4.3.2.1. |  |  |  | INSTALAÇÕES ELÉTRICAS |  |  |  |  | 16021.05 |  |  | 16088.18
1.4.3.2.1.1. |  |  |  | ENTRADA/ ALIMENTAÇÃO |  |  |  |  | 6248.89 |  |  | 6380.59
1.4.3.2.1.1.1 | GOINFRA | COMPOSICAO | 070540 | CABO DE COBRE NU 10 MM2 (11,11 M/KG) | m |  | 11.32 | 13.65 | 0 | 11.03 | 13.82 | 0
1.4.3.2.1.1.2 | GOINFRA | COMPOSICAO | 070509 | CABO FLEXÍVEL EPR/XLPE (90°C), 0,6/1 KV - 10MM2 | m |  | 12.32 | 14.85 | 0 | 12.03 | 15.07 | 0
1.4.3.2.1.1.3 | GOINFRA | COMPOSICAO | 070541 | CABO DE COBRE NU 16 MM2 (6,94 M/KG) | m | 14.86 | 18.77 | 22.62 | 336.13 | 18.43 | 23.09 | 343.11
1.4.3.2.1.1.4 | GOINFRA | COMPOSICAO | 070585 | CABO FLEXÍVEL PVC (70° C), 0,6/1 KV, 16 MM2 | m | 67.42 | 19.27 | 23.23 | 1566.16 | 18.93 | 23.72 | 1599.2
1.4.3.2.1.1.5 | AGEHAB | COMPOSICAO | AGE70651 | HASTE REV.COBRE(COPPERWELD) 5/8" X 2,40 M C/CONECTOR | un | 4 | 47.7 | 57.48 | 229.92 | 46.44 | 58.17 | 232.68
1.4.3.2.1.1.6 | AGEHAB | COMPOSICAO | AGE70650 | CAIXA DE INSPEÇÃO PARA ATERRAMENTO, CIRCULAR, EM POLIETILENO, DIÂMETRO INTERNO = 0,3 M - REF.: 98111/SINAPI | un | 4 | 56.23 | 67.76 | 271.04 | 55.48 | 69.49 | 277.96
1.4.3.2.1.1.7 | AGEHAB | COMPOSICAO | AGE70635 | CAIXA DE PASSAGEM ELÉTRICA, DE EMBUTIR, EM PVC, COM TAMPA APARAFUSADA, 15x15cm | un | 2 | 66.76 | 80.45 | 160.9 | 63.81 | 79.92 | 159.84
1.4.3.2.1.1.8 | GOINFRA | COMPOSICAO | 070710 | CAIXA DE PASSAGEM 30X30X40CM (MEDIDAS INTERNAS) COM TAMPA E DRENO BRITA | Un | 2 | 158.22 | 190.65 | 381.3 | 149.32 | 187.02 | 374.04
1.4.3.2.1.1.9 | GOINFRA | COMPOSICAO | 071801 | PADRAO MONOFASICO 10 MM2 H=5 METROS | Un |  | 769.2 | 926.82 | 0 | 759.59 | 951.32 | 0
1.4.3.2.1.1.10 | GOINFRA | COMPOSICAO | 071805 | PADRAO MONOFASICO, 10 MM2 H=7 METROS | Un | 2 | 1181.29 | 1423.34 | 2846.68 | 1171.64 | 1467.37 | 2934.74
1.4.3.2.1.1.11 | AGEHAB | COMPOSICAO | AGE70056 | QUADRO DE DISTRIBUIÇÃO, EM PVC, DE EMBUTIR, COM BARRAMENTO, PARA 12 DISJUNTORES - REF.: 72170/GOINFRA | un | 2 | 189.54 | 228.38 | 456.76 | 183.25 | 229.51 | 459.02
1.4.3.2.1.2. |  |  |  | FIAÇÃO, ACABAMENTO E LUMINÁRIAS |  |  |  |  | 9772.16 |  |  | 9707.59
1.4.3.2.1.2.1 | GOINFRA | COMPOSICAO | 072160 | PULSADOR CAMPAINHA | Un | 2 | 20.37 | 24.55 | 49.1 | 19.49 | 24.42 | 48.84
1.4.3.2.1.2.2 | AGEHAB | COMPOSICAO | AGE70041 | CAMPAINHA CIGARRA (1 MÓDULO), 10A/250V, INCLUINDO SUPORTE E PLACA | un | 2 | 37.51 | 45.2 | 90.4 | 35.75 | 44.78 | 89.56
1.4.3.2.1.2.3 | GOINFRA | COMPOSICAO | 071440 | INTERRUPTOR SIMPLES (1 SECAO) | Un | 2 | 16.55 | 19.95 | 39.9 | 15.67 | 19.63 | 39.26
1.4.3.2.1.2.4 | GOINFRA | COMPOSICAO | 071443 | INTERRUPTOR SIMPLES 1 SEÇÃO E 1 TOMADA HEXAGONAL 2P + T - 10A CONJUGADOS | Un | 6 | 28.58 | 34.44 | 206.64 | 27.03 | 33.86 | 203.16
1.4.3.2.1.2.5 | AGEHAB | COMPOSICAO | AGE70009 | INTERRUPTOR SIMPLES (2 SEÇÕES) E 1 TOMADA HEXAGONAL 2P+T - 10A CONJUGADOS, INCLUSO SUPORTE E PLACA - REF.: 91952 - 91998 - 91946/SINAPI | un | 4 | 53.74 | 64.76 | 259.04 | 50.57 | 63.34 | 253.36
1.4.3.2.1.2.6 | GOINFRA | COMPOSICAO | 071431 | INTERRUPTOR PARALELO SIMPLES (1 SECAO) | Un | 4 | 24.81 | 29.9 | 119.6 | 23.6 | 29.56 | 118.24
1.4.3.2.1.2.7 | AGEHAB | COMPOSICAO | AGE70013 | INTERRUPTOR PARALELO (1 SEÇÃO) COM 1 TOMADA HEXAGONAL 2P+T - 10A CONJUGADOS, INCLUSO SUPORTE E PLACA - REF.: 91954 - 91998 - 91946/SINAPI | un | 4 | 43.26 | 52.13 | 208.52 | 40.67 | 50.94 | 203.76
1.4.3.2.1.2.8 | GOINFRA | COMPOSICAO | 072578 | TOMADA HEXAGONAL 2P + T - 10A - 250V | Un | 12 | 20.5 | 24.71 | 296.52 | 19.29 | 24.17 | 290.04
1.4.3.2.1.2.9 | GOINFRA | COMPOSICAO | 072579 | TOMADA HEXAGONAL DUPLA 2P + T - 10A - 250V | un | 12 | 26.26 | 31.65 | 379.8 | 24.92 | 31.22 | 374.64
1.4.3.2.1.2.10 | GOINFRA | COMPOSICAO | 072397 | TAMPA CEGA PLÁSTICA 4"X2" COM FURO CENTRAL (PARA TV/SOM...) | un | 2 | 5.74 | 6.92 | 13.84 | 5.61 | 7.03 | 14.06
1.4.3.2.1.2.11 | GOINFRA | COMPOSICAO | 071043 | CONECTOR TRIPOLAR EM PORCELANA PARA FIOS DE ATÉ 10MM2 (BORNES) 50A-250V (CHUVEIRO) | un | 2 | 15.93 | 19.2 | 38.4 | 14.72 | 18.44 | 36.88
1.4.3.2.1.2.12 | AGEHAB | COMPOSICAO | AGE70017 | CONJUNTO 4X4'' MONOBLOCO COM 04 TOMADAS 10A 2P+T - REF.: 91998 - 91951/SINAPI | un | 2 | 75.83 | 91.37 | 182.74 | 71.62 | 89.7 | 179.4
1.4.3.2.1.2.13 | GOINFRA | COMPOSICAO | 071171 | DISJUNTOR MONOPOLAR DE 10 A 32-A | Un | 12 | 23.58 | 28.42 | 341.04 | 22.32 | 27.96 | 335.52
1.4.3.2.1.2.14 | AGEHAB | COMPOSICAO | AGE70055 | DISJUNTOR MONOPOLAR DE 63-A - REF.: 071172/GOINFRA | un | 2 | 27.51 | 33.15 | 66.3 | 26.25 | 32.88 | 65.76
1.4.3.2.1.2.15 | GOINFRA | COMPOSICAO | 071457 | INTERRUPTOR DIFERENCIAL RESIDUAL (D.R.) TETRAPOLAR DE 63A-30mA | Un | 2 | 246.09 | 296.52 | 593.04 | 241.9 | 302.96 | 605.92
1.4.3.2.1.2.16 | GOINFRA | COMPOSICAO | 071184 | DISPOSITIVO DE PROTEÇÃO CONTRA SURTOS (D.P.S.) 275V DE 8 A 40KA | Un | 2 | 101.81 | 122.68 | 245.36 | 97.62 | 122.27 | 244.54
1.4.3.2.1.2.17 | GOINFRA | COMPOSICAO | 071290 | FIO ISOLADO PVC 750 V, 1,5 MM2 | m | 419.62 | 3.58 | 4.32 | 1812.75 | 3.37 | 4.23 | 1774.99
1.4.3.2.1.2.18 | GOINFRA | COMPOSICAO | 071291 | FIO ISOLADO PVC 750 V, 2,5 MM2 | m | 516.06 | 4.83 | 5.83 | 3008.62 | 4.6 | 5.77 | 2977.66
1.4.3.2.1.2.19 | GOINFRA | COMPOSICAO | 071292 | FIO ISOLADO PVC 750 V, 4 MM2 | m | 25.26 | 7.34 | 8.85 | 223.55 | 7.09 | 8.89 | 224.56
1.4.3.2.1.2.20 | AGEHAB | COMPOSICAO | AGE70004 | INSTALAÇÃO DE ARANDELA TIPO TARTARUGA, DE SOBREPOR, COM 1 LÂMPADA LED DE 9W, BULBO, USO EXTERNO - REF.: 97607/SINAPI | un | 4 | 104.54 | 125.97 | 503.88 | 102.8 | 128.75 | 515
1.4.3.2.1.2.21 | AGEHAB | COMPOSICAO | AGE70025 | PLAFON LED DE SOBREPOR 25W, 220V, 6500K, 2500LM, 30X30CM | un | 14 | 64.8 | 78.08 | 1093.12 | 63.44 | 79.46 | 1112.44
1.4.3.2.2. |  |  |  | INSTALAÇÕES DE TELECOMUNICAÇÃO |  |  |  |  | 256.02 |  |  | 254.46
1.4.3.2.2.1 | AGEHAB | COMPOSICAO | AGE70042 | TOMADA RJ45 + RJ11 (PLACA + SUPORTE + MÓDULO) - REF.: 72591 - 72596/GOINFRA | un | 2 | 80.32 | 96.78 | 193.56 | 76.92 | 96.34 | 192.68
1.4.3.2.2.2 | AGEHAB | COMPOSICAO | AGE70043 | TOMADA PARA ANTENA DE RÁDIO E TV (PLACA + SUPORTE + MÓDULO) - REF.: 91946 - 91952/SINAPI | un | 2 | 25.91 | 31.23 | 62.46 | 24.66 | 30.89 | 61.78
1.4.3.2.3. |  |  |  | ÁGUA FRIA |  |  |  |  | 4591.38 |  |  | 4629.31
1.4.3.2.3.1. |  |  |  | KIT CAVALETE/ ALIMENTAÇÃO |  |  |  |  | 1610.03 |  |  | 1602.01
1.4.3.2.3.1.1 | AGEHAB | COMPOSICAO | AGE81898 | MURETA DE MEDIÇÃO (80x15x100cm), INCLUSO EMBASAMENTO, ALVENARIA, CHAPISCO, REBOCO, PINTURA TEXTURIZADA E ACRÍLICA, CAIXA PADRÃO SANEAGO EM POLICARBONATO (505x400x120cm) (PROJETO PADRÃO AGEHAB) | un | 2 | 311.79 | 375.68 | 751.36 | 300.72 | 376.63 | 753.26
1.4.3.2.3.1.2 | GOINFRA | COMPOSICAO | 081811 | HIDROMETRO DIAM.RAMAL = 25 MM VAZAO =1,5 A 3 M3 | Un | 2 | 126.82 | 152.81 | 305.62 | 124.72 | 156.21 | 312.42
1.4.3.2.3.1.3 | GOINFRA | COMPOSICAO | 081321 | JOELHO 90 GRAUS SOLDAVEL DIAMETRO 25 MM | Un | 14 | 8.21 | 9.9 | 138.6 | 7.45 | 9.34 | 130.76
1.4.3.2.3.1.4 | GOINFRA | COMPOSICAO | 081402 | TE 90 GRAUS SOLDAVEL DIAMETRO 25 MM | Un | 2 | 9.21 | 11.1 | 22.2 | 8.42 | 10.55 | 21.1
1.4.3.2.3.1.5 | GOINFRA | COMPOSICAO | 081003 | TUBO SOLDAVEL PVC MARROM DIAM. 25 MM | m | 37.04 | 8.78 | 10.59 | 392.25 | 8.28 | 10.38 | 384.47
1.4.3.2.3.2. |  |  |  | REGISTROS E VÁLVULAS |  |  |  |  | 2981.35 |  |  | 0
1.4.3.2.3.2.1 | GOINFRA | COMPOSICAO | 081861 | CAIXA D'AGUA POLIETILENO 1000 LTS. COM TAMPA | Un | 1 | 523.79 | 631.12 | 631.12 | 511.22 | 640.26 | 640.26
1.4.3.2.3.2.2 | GOINFRA | COMPOSICAO | 081041 | ADAPTADOR PVC SOLDÁVEL LONGO COM FLANGES LIVRES PARA CAIXA D'ÁGUA 25X3/4" | Un | 1 | 18.07 | 21.78 | 21.78 | 17.69 | 22.16 | 22.16
1.4.3.2.3.2.3 | GOINFRA | COMPOSICAO | 081042 | ADAPTADOR PVC SOLDÁVEL LONGO COM FLANGES LIVRES PARA CAIXA D'ÁGUA 32X1" | Un | 3 | 22.09 | 26.62 | 79.86 | 21.71 | 27.2 | 81.6
1.4.3.2.3.2.4 | GOINFRA | COMPOSICAO | 081043 | ADAPTADOR PVC SOLDÁVEL LONGO COM FLANGES LIVRES PARA CAIXA D'ÁGUA 50X1.1/2 | Un | 1 | 34.86 | 42.01 | 42.01 | 34.28 | 42.94 | 42.94
1.4.3.2.3.2.5 | GOINFRA | COMPOSICAO | 081067 | ADAPTADOR SOLDÁVEL CURTO C/ BOLSA E ROSCA PARA REGISTRO 32X1" | Un | 8 | 6.05 | 7.3 | 58.4 | 5.67 | 7.11 | 56.88
1.4.3.2.3.2.6 | GOINFRA | COMPOSICAO | 081066 | ADAPTADOR SOLDÁVEL CURTO C/ BOLSA E ROSCA PARA REGISTRO 25X3/4" | Un | 8 | 4.73 | 5.71 | 45.68 | 4.35 | 5.46 | 43.68
1.4.3.2.3.2.7 | GOINFRA | COMPOSICAO | 080946 | REGISTRO DE PRESSAO C/CANOPLA CROMADA DIAM.3/4" | Un | 2 | 104.3 | 125.68 | 251.36 | 101.74 | 127.43 | 254.86
1.4.3.2.3.2.8 | AGEHAB | COMPOSICAO | AGE81030 | REGISTRO DE ESFERA, PVC, ROSCÁVEL, COM BORBOLETA, 3/4" - REF.: 103042/SINAPI | un | 1 | 23.41 | 28.21 | 28.21 | 22.24 | 27.86 | 27.86
1.4.3.2.3.2.9 | GOINFRA | COMPOSICAO | 080926 | REGISTRO DE GAVETA C/CANOPLA DIAMETRO 3/4" | Un | 4 | 110.97 | 133.71 | 534.84 | 108.41 | 135.78 | 543.12
1.4.3.2.3.2.10 | GOINFRA | COMPOSICAO | 080927 | REGISTRO DE GAVETA C/CANOPLA DIAMETRO 1" | Un | 6 | 153.64 | 185.13 | 1110.78 | 151.08 | 189.22 | 1135.32
1.4.3.2.3.2.11 | GOINFRA | COMPOSICAO | 080902 | REGISTRO DE GAVETA BRUTO DIAMETRO 3/4" | Un | 1 | 66.05 | 79.59 | 79.59 | 63.78 | 79.89 | 79.89
1.4.3.2.3.2.12 | GOINFRA | COMPOSICAO | 080903 | REGISTRO DE GAVETA BRUTO DIAMETRO 1" | Un | 1 | 81.1 | 97.72 | 97.72 | 78.83 | 98.73 | 98.73
1.4.3.2.4. |  |  |  | GRANITO / MÁRMORE SINTÉTICO |  |  |  |  | 3820.26 |  |  | 3916.49
1.4.3.2.4.1 | AGEHAB | COMPOSICAO | AGE100021 | ELEMENTO VAZADO TIPO COBOGÓ EM CONCRETO NATURAL, TIPO TACO CHINÊS, 39x39x8 cm - REF.: 100501/GOINFRA | m² |  | 184.52 | 222.34 | 0 | 178.46 | 223.51 | 0
1.4.3.2.4.2 | AGEHAB | COMPOSICAO | AGE80018 | PIA EM GRANITO CINZA ANDORINHA 1,20x0,50 m COM CUBA EM INOX COM DIMENSÕES 46x30x17 cm - REF.: 271608/GOINFRA | un | 2 | 634.08 | 764.01 | 1528.02 | 630.6 | 789.77 | 1579.54
1.4.3.2.4.3 | GOINFRA | COMPOSICAO | 080803 | TANQUE MARMORE/GRANITO SINTÉTICO / 1 BATEDOR | Un | 2 | 326.58 | 393.5 | 787 | 323.23 | 404.82 | 809.64
1.4.3.2.4.4 | GOINFRA | COMPOSICAO | 271608 | BANCADA DE GRANITO C/ ESPELHO | m2 | 1.66 | 479.2 | 577.4 | 958.48 | 473.39 | 592.88 | 984.18
1.4.3.2.4.5 | AGEHAB | COMPOSICAO | AGE80009 | CANTONEIRA (ABAS IGUAIS) EM FERRO GALVANIZADO (INSTALAÇÃO BANCADA) - REF.: 100861/SINAPI | m | 1.1 | 44.35 | 53.44 | 58.78 | 41.29 | 51.72 | 56.89
1.4.3.2.4.6 | AGEHAB | COMPOSICAO | AGE80010 | PAR DE SUPORTE MAO-FRANCESA EM AÇO, ABAS IGUAIS 30 CM, CAPACIDADE MINIMA 60 KG, BRANCO (LAVATÓRIO/TANQUE) - REF.: 100861/SINAPI | un | 4 | 65.22 | 78.59 | 314.36 | 62.43 | 78.19 | 312.76
1.4.3.2.4.7 | AGEHAB | COMPOSICAO | AGE80011 | PAR DE SUPORTE MAO-FRANCESA EM AÇO, ABAS IGUAIS 40CM, CAPACIDADE MINIMA 60 KG, BRANCO (PIA) - REF.: 100862/SINAPI | un | 2 | 72.04 | 86.81 | 173.62 | 69.25 | 86.74 | 173.48
1.4.3.2.5. |  |  |  | METAIS |  |  |  |  | 13256.52 |  |  | 13728.3
1.4.3.2.5.1 | AGEHAB | COMPOSICAO | AGE80003 | TORNEIRA DE MESA PARA LAVATÓRIO, PIA E TANQUE, BICA ALTA, COM ALAVANCA (ACESSÍVEL), ACABAMENTO CROMADO, 1/4 DE VOLTA - REF.: 80570/GOINFRA | un | 6 | 671.69 | 809.33 | 4855.98 | 670.85 | 840.18 | 5041.08
1.4.3.2.5.2 | GOINFRA | COMPOSICAO | 080811 | TORNEIRA DE JARDIM COM BICO PARA MANGUEIRA DIÂMETRO DE 1/2" E 3/4" | Un | 4 | 76.97 | 92.75 | 371 | 76.13 | 95.35 | 381.4
1.4.3.2.5.3 | AGEHAB | COMPOSICAO | AGE80002 | TORNEIRA ESFÉRICA PARA MÁQUINA DE LAVAR ROUPA, ACABAMENTO CROMADO, 1/4 DE VOLTA - REF.: 80810/GOINFRA | un | 2 | 64.42 | 77.63 | 155.26 | 63.49 | 79.52 | 159.04
1.4.3.2.5.4 | GOINFRA | COMPOSICAO | 230174 | BARRA DE APOIO EM AÇO INOX - 40 CM | un | 4 | 85.52 | 103.05 | 412.2 | 84.05 | 105.27 | 421.08
1.4.3.2.5.5 | AGEHAB | COMPOSICAO | AGE230001 | BARRA DE APOIO EM AÇO INOX - 70 CM - REF.: 230174 - 230176/GOINFRA - 100867/SINAPI | un | 4 | 336.51 | 405.47 | 1621.88 | 335.04 | 419.61 | 1678.44
1.4.3.2.5.6 | AGEHAB | COMPOSICAO | AGE230003 | BARRA DE APOIO EM "L", EM ACO INOX POLIDO 70 X 70 CM, FIXADA NA PAREDE - REF.: 100863/SINAPI | un | 2 | 633.36 | 763.14 | 1526.28 | 629.78 | 788.74 | 1577.48
1.4.3.2.5.7 | AGEHAB | COMPOSICAO | AGE230005 | BARRA DE APOIO ARTICULADA EM AÇO INOX - 70 CM - REF.: 100865/SINAPI | un | 2 | 629.27 | 758.21 | 1516.42 | 627.37 | 785.73 | 1571.46
1.4.3.2.5.8 | AGEHAB | COMPOSICAO | AGE230004 | BANCO ARTICULADO PARA BANHO, EM ACO INOX POLIDO, 70 X 45 CM - REF.: 230174-230176/GOINFRA - 100875/SINAPI | un | 2 | 1160.88 | 1398.75 | 2797.5 | 1157.1 | 1449.16 | 2898.32
1.4.3.2.6. |  |  |  | LOUÇAS / ACESSÓRIOS |  |  |  |  | 5267.08 |  |  | 5430.28
1.4.3.2.6.1 | GOINFRA | COMPOSICAO | 080526 | ASSENTO EM POLIPROPILENO COM SISTEMA DE FECHAMENTO SUAVE PARA VASO SANITÁRIO | Un | 2 | 169.63 | 204.39 | 408.78 | 169 | 211.66 | 423.32
1.4.3.2.6.2 | GOINFRA | COMPOSICAO | 080721 | CHUVEIRO ELÉTRICO EM PVC COM BRAÇO METÁLICO | Un | 2 | 118.57 | 142.87 | 285.74 | 116.47 | 145.87 | 291.74
1.4.3.2.6.3 | GOINFRA | COMPOSICAO | 080505 | VASO SANITÁRIO PARA PcD COM CAIXA ACOPLADA COM DUPLO ACIONAMENTO (1ª LINHA) - COMPLETO EXCLUSO O ASSENTO | un | 2 | 1550.91 | 1868.7 | 3737.4 | 1540.85 | 1929.77 | 3859.54
1.4.3.2.6.4 | AGEHAB | COMPOSICAO | AGE80012 | CUBA OVAL DE LOUÇA DE EMBUTIR COM DIMENSÕES 39x30x13 cm - REF.: 80590/GOINFRA | un | 2 | 119.2 | 143.63 | 287.26 | 117.57 | 147.25 | 294.5
1.4.3.2.6.5 | AGEHAB | COMPOSICAO | AGE80007 | DUCHA MANUAL COM MANGUEIRA PARA CHUVEIRO | un | 2 | 35.61 | 42.91 | 85.82 | 34.56 | 43.29 | 86.58
1.4.3.2.6.6 | GOINFRA | COMPOSICAO | 080580 | VALVULA PARA LAVATORIO OU BEBEDOURO METALICO DIAMETRO 1" | Un |  | 86.95 | 104.77 | 0 | 86.32 | 108.11 | 0
1.4.3.2.6.7 | GOINFRA | COMPOSICAO | 080680 | VALVULA PARA PIA TIPO AMERICANA DIAMETRO 3.1/2" (METALICA) | Un |  | 67.13 | 80.89 | 0 | 66.2 | 82.92 | 0
1.4.3.2.6.8 | GOINFRA | COMPOSICAO | 080555 | LIGAÇÃO FLEXÍVEL METÁLICA DIAM.1/2"(ENGATE) | Un |  | 52.53 | 63.3 | 0 | 51.48 | 64.48 | 0
1.4.3.2.6.9 | GOINFRA | COMPOSICAO | 080562 | SIFAO FLEXIVEL UNIVERSAL (SANFONADO) EM PVC PARA LAVATORIO | Un |  | 22.73 | 27.39 | 0 | 21.22 | 26.58 | 0
1.4.3.2.6.10 | GOINFRA | COMPOSICAO | 081752 | GRELHA QUADRADA ACO INOX ROTATIVO DIAM.150 MM | Un | 4 | 54.62 | 65.82 | 263.28 | 54.28 | 67.99 | 271.96
1.4.3.2.6.11 | GOINFRA | COMPOSICAO | 082052 | PORTA GRELHA QUADRADO CROMADO DIAM.150 MM | Un | 4 | 18.45 | 22.24 | 88.96 | 18.03 | 22.59 | 90.36
1.4.3.2.6.12 | GOINFRA | COMPOSICAO | 082053 | PORTA GRELHA QUADRADO PARA GRELHA QUADRADA DIAM. 100 MM | Un | 2 | 15.03 | 18.12 | 36.24 | 14.61 | 18.31 | 36.62
1.4.3.2.6.13 | GOINFRA | COMPOSICAO | 081751 | GRELHA QUADRADA ACO INOX ROTATIVO DIAM.100 MM | Un | 2 | 30.54 | 36.8 | 73.6 | 30.2 | 37.83 | 75.66
1.4.3.2.7. |  |  |  | INSTALAÇÃO DE GÁS |  |  |  |  | 1130.3 |  |  | 1153.48
1.4.3.2.7.1 | AGEHAB | COMPOSICAO | AGE91012 | MANGUEIRA MALHA DE AÇO 1,50M COM MANÔMETRO PARA BOTIJÃO GLP, FORNECIMENTO E INSTALAÇÃO (INCLUSO TUBO DN 50mm PARA PASSAGEM) | un | 2 | 179.52 | 216.31 | 432.62 | 178.98 | 224.16 | 448.32
1.4.3.2.7.2 | AGEHAB | COMPOSICAO | AGE91014 | ABRIGO DE GLP, TAMPO DE GRANITO, INCLUSO PISO, CHAPISCO, REBOCO E PINTURA ACRÍLICA, EXCETO ALVENARIA (PROJETO PADRÃO AGEHAB - CASA UNI) - REF.: 271608 - 200150 - 200403 - 260909/GOINFRA - AGE220004 | un | 2 | 289.51 | 348.84 | 697.68 | 281.52 | 352.58 | 705.16
1.4.4. |  |  |  | ETAPA 3D - LUMINÁRIAS, ACESSÓRIOS E PINTURAS |  |  |  |  | 271874.99 |  |  | 266369.23
1.4.4.1. |  |  |  | CASA PADRÃO |  |  |  |  | 189812.04 |  |  | 184413.3
1.4.4.1.1. |  |  |  | PINTURA |  |  |  |  | 175228.34 |  |  | 169886.91
1.4.4.1.1.1. |  |  |  | PINTURA INTERNA |  |  |  |  | 95707.99 |  |  | 92159.3
1.4.4.1.1.1.1 | GOINFRA | COMPOSICAO | 261001 | PINTURA LATEX ACRILICO 2 DEMAOS | m2 | 2746.64 | 12.4 | 14.95 | 41062.26 | 11.53 | 14.45 | 39688.94
1.4.4.1.1.1.2 | GOINFRA | COMPOSICAO | 260601 | PINTURA TEXTURIZADA C/SELADOR ACRILICO | m2 | 372.58 | 13.87 | 16.72 | 6229.53 | 13.08 | 16.39 | 6106.58
1.4.4.1.1.1.3 | GOINFRA | COMPOSICAO | 261300 | EMASSAMENTO COM MASSA PVA DUAS DEMAOS | m2 | 2382.12 | 12.97 | 15.63 | 37232.53 | 11.89 | 14.9 | 35493.58
1.4.4.1.1.1.4 | GOINFRA | COMPOSICAO | 261304 | EMASSAMENTO ACRILICO 2 DEMAOS | m2 | 364.52 | 18.35 | 22.12 | 8063.18 | 17.05 | 21.36 | 7786.14
1.4.4.1.1.1.5 | GOINFRA | COMPOSICAO | 261005 | PINTURA COM SELADOR ACRILICO | m2 | 1214.2 | 2.13 | 2.57 | 3120.49 | 2.02 | 2.54 | 3084.06
1.4.4.1.1.2. |  |  |  | PINTURA EXTERNA |  |  |  |  | 73906.38 |  |  | 72325.49
1.4.4.1.1.2.1 | GOINFRA | COMPOSICAO | 260601 | PINTURA TEXTURIZADA C/SELADOR ACRILICO | m2 | 3732.82 | 13.87 | 16.72 | 62412.75 | 13.08 | 16.39 | 61180.91
1.4.4.1.1.2.2 | GOINFRA | COMPOSICAO | 260902 | PINTURA C/VERNIZ ACRILICO-02 DEMAOS | m2 | 92.82 | 12.53 | 15.1 | 1401.58 | 11.94 | 14.96 | 1388.58
1.4.4.1.1.2.3 | GOINFRA | COMPOSICAO | 261001 | PINTURA LATEX ACRILICO 2 DEMAOS | m2 | 670.54 | 12.4 | 14.95 | 10024.57 | 11.53 | 14.45 | 9689.3
1.4.4.1.1.2.4 | GOINFRA | COMPOSICAO | 261005 | PINTURA COM SELADOR ACRILICO | m2 | 26.26 | 2.13 | 2.57 | 67.48 | 2.02 | 2.54 | 66.7
1.4.4.1.1.3. |  |  |  | PINTURA PISO |  |  |  |  | 5613.97 |  |  | 5402.12
1.4.4.1.1.3.1 | GOINFRA | COMPOSICAO | 261703 | PINTURA TINTA POLIESPORTIVA - 2 DEMÃOS (PISOS E CIMENTADOS) | m2 | 353.08 | 13.19 | 15.9 | 5613.97 | 12.21 | 15.3 | 5402.12
1.4.4.1.2. |  |  |  | DIVERSOS |  |  |  |  | 14583.7 |  |  | 14526.39
1.4.4.1.2.1 | GOINFRA | COMPOSICAO | 270501 | LIMPEZA FINAL DE OBRA - (OBRAS CIVIS) | m2 | 1418.04 | 4.18 | 5.04 | 7146.92 | 3.94 | 4.94 | 7005.11
1.4.4.1.2.2 | GOINFRA | COMPOSICAO | 051027 | LASTRO DE BRITA (OBRAS CIVIS) | m3 |  | 224.13 | 270.06 | 0 | 220.93 | 276.7 | 0
1.4.4.1.2.3 | AGEHAB | COMPOSICAO | AGE270023 | PLANTIO DE MUDA DE ÁRVORE ORNAMENTAL, COM ALTURA ATÉ A 1,00M - REF.: 98510/SINAPI | un | 26 | 78.73 | 94.87 | 2466.62 | 77.16 | 96.64 | 2512.64
1.4.4.1.2.4 | AGEHAB | COMPOSICAO | AGE270020 | PLACA DE ENDEREÇO (20X30)CM | un | 26 | 24.84 | 29.94 | 778.44 | 24.84 | 31.12 | 809.12
1.4.4.1.2.5 | AGEHAB | COMPOSICAO | AGE270021 | CAIXA DE CORREIO | un | 26 | 133.8 | 161.22 | 4191.72 | 128.96 | 161.52 | 4199.52
1.4.4.2. |  |  |  | CASA PCD |  |  |  |  | 14952.92 |  |  | 14524.34
1.4.4.2.1. |  |  |  | PINTURA |  |  |  |  | 13831.1 |  |  | 13406.93
1.4.4.2.1.1. |  |  |  | PINTURA INTERNA |  |  |  |  | 7362.13 |  |  | 7089.15
1.4.4.2.1.1.1 | GOINFRA | COMPOSICAO | 261001 | PINTURA LATEX ACRILICO 2 DEMAOS | m2 | 211.28 | 12.4 | 14.95 | 3158.63 | 11.53 | 14.45 | 3052.99
1.4.4.2.1.1.2 | GOINFRA | COMPOSICAO | 260601 | PINTURA TEXTURIZADA C/SELADOR ACRILICO | m2 | 28.66 | 13.87 | 16.72 | 479.19 | 13.08 | 16.39 | 469.73
1.4.4.2.1.1.3 | GOINFRA | COMPOSICAO | 261300 | EMASSAMENTO COM MASSA PVA DUAS DEMAOS | m2 | 183.24 | 12.97 | 15.63 | 2864.04 | 11.89 | 14.9 | 2730.27
1.4.4.2.1.1.4 | GOINFRA | COMPOSICAO | 261304 | EMASSAMENTO ACRILICO 2 DEMAOS | m2 | 28.04 | 18.35 | 22.12 | 620.24 | 17.05 | 21.36 | 598.93
1.4.4.2.1.1.5 | GOINFRA | COMPOSICAO | 261005 | PINTURA COM SELADOR ACRILICO | m2 | 93.4 | 2.13 | 2.57 | 240.03 | 2.02 | 2.54 | 237.23
1.4.4.2.1.2. |  |  |  | PINTURA EXTERNA |  |  |  |  | 5685.1 |  |  | 5563.49
1.4.4.2.1.2.1 | GOINFRA | COMPOSICAO | 260601 | PINTURA TEXTURIZADA C/SELADOR ACRILICO | m2 | 287.14 | 13.87 | 16.72 | 4800.98 | 13.08 | 16.39 | 4706.22
1.4.4.2.1.2.2 | GOINFRA | COMPOSICAO | 260902 | PINTURA C/VERNIZ ACRILICO-02 DEMAOS | m2 | 7.14 | 12.53 | 15.1 | 107.81 | 11.94 | 14.96 | 106.81
1.4.4.2.1.2.3 | GOINFRA | COMPOSICAO | 261001 | PINTURA LATEX ACRILICO 2 DEMAOS | m2 | 51.58 | 12.4 | 14.95 | 771.12 | 11.53 | 14.45 | 745.33
1.4.4.2.1.2.4 | GOINFRA | COMPOSICAO | 261005 | PINTURA COM SELADOR ACRILICO | m2 | 2.02 | 2.13 | 2.57 | 5.19 | 2.02 | 2.54 | 5.13
1.4.4.2.1.3. |  |  |  | PINTURA PISO |  |  |  |  | 783.87 |  |  | 754.29
1.4.4.2.1.3.1 | GOINFRA | COMPOSICAO | 261703 | PINTURA TINTA POLIESPORTIVA - 2 DEMÃOS (PISOS E CIMENTADOS) | m2 | 49.3 | 13.19 | 15.9 | 783.87 | 12.21 | 15.3 | 754.29
1.4.4.2.2. |  |  |  | DIVERSOS |  |  |  |  | 1121.82 |  |  | 1117.41
1.4.4.2.2.1 | GOINFRA | COMPOSICAO | 270501 | LIMPEZA FINAL DE OBRA - (OBRAS CIVIS) | m2 | 109.08 | 4.18 | 5.04 | 549.76 | 3.94 | 4.94 | 538.85
1.4.4.2.2.2 | GOINFRA | COMPOSICAO | 051027 | LASTRO DE BRITA (OBRAS CIVIS) | m3 |  | 224.13 | 270.06 | 0 | 220.93 | 276.7 | 0
1.4.4.2.2.3 | AGEHAB | COMPOSICAO | AGE270023 | PLANTIO DE MUDA DE ÁRVORE ORNAMENTAL, COM ALTURA ATÉ A 1,00M - REF.: 98510/SINAPI | un | 2 | 78.73 | 94.87 | 189.74 | 77.16 | 96.64 | 193.28
1.4.4.2.2.4 | AGEHAB | COMPOSICAO | AGE270020 | PLACA DE ENDEREÇO (20X30)CM | un | 2 | 24.84 | 29.94 | 59.88 | 24.84 | 31.12 | 62.24
1.4.4.2.2.5 | AGEHAB | COMPOSICAO | AGE270021 | CAIXA DE CORREIO | un | 2 | 133.8 | 161.22 | 322.44 | 128.96 | 161.52 | 323.04
1.4.4.3. |  |  |  | SERVIÇOS FINAIS |  |  |  |  | 67110.03 |  |  | 67431.59
1.4.4.3.1 | GOINFRA | COMPOSICAO | 270210 | PLANTIO GRAMA ESMERALDA PLACA C/ M.O. IRRIG., ADUBO,TERRA VEGETAL (O.C.) A<11.000,00M2 | m2 | 2159.63 | 21.89 | 26.38 | 56971.03 | 21.21 | 26.57 | 57381.36
1.4.4.3.2 | GOINFRA | COMPOSICAO | 220102 | PISO CONCRETO DESEMPENADO ESPESSURA = 5 CM 1:2,5:3,5 | m2 | 39.43 | 36.45 | 43.93 | 1732.15 | 34.95 | 43.78 | 1726.24
1.4.4.3.3 | GOINFRA | COMPOSICAO | 261703 | PINTURA TINTA POLIESPORTIVA - 2 DEMÃOS (PISOS E CIMENTADOS) | m2 | 197.23 | 13.19 | 15.9 | 3135.95 | 12.21 | 15.3 | 3017.61
1.4.4.3.4 | GOINFRA | COMPOSICAO | 030116 | DESMOBILIZAÇÃO DO CANTEIRO DE OBRAS - INCLUSIVE CARGA E DESCARGA E A HORA IMPRODUTIVA DO CAMINHÃO - ( EXCLUSO O TRANSPORTE ) | un | 1 | 403.36 | 486.02 | 486.02 | 377.16 | 472.36 | 472.36
1.4.4.3.5 | GOINFRA | COMPOSICAO | 270804 | PLACA DE INAUGURAÇÃO AÇO ESCOVADO 60 X 120 CM | un | 1 | 1900.06 | 2289.39 | 2289.39 | 1899.45 | 2378.88 | 2378.88
1.4.4.3.6 | AGEHAB | COMPOSICAO | AGE30006 | OBELISCO PARA PLACA DE INAUGURAÇÃO - PADRÃO AGEHAB | un | 1 | 1859.35 | 2240.34 | 2240.34 | 1770.84 | 2217.81 | 2217.81
1.4.4.3.7 | GOINFRA | COMPOSICAO | 020109 | DEMOLIÇÃO MANUAL DE PISO CIMENTICIO SOBRE LASTRO DE CONCRETO COM TRANSPORTE ATE CAÇAMBA E CARGA | m2 | 13.2 | 16.04 | 19.33 | 255.15 | 14.35 | 17.98 | 237.33
1.5. |  |  |  | 4ª ETAPA |  |  |  |  | 23045.6 |  |  | 23811.95
1.5.1. |  |  |  | ETAPA 4A - RETENÇÃO DA TERRAPLANAGEM |  |  |  |  | 23045.6 |  |  | 23811.95
1.5.1.1. |  |  |  | SERVIÇO EM TERRA - OPÇÃO (CONSERVADORA) |  |  |  |  | 23045.6 |  |  | 23811.95
1.5.1.1.1 | GOINFRA | COMPOSICAO | 041004 | ESCAVACAO MECANICA | m3 | 0.96 | 2.48 | 3 | 2.88 | 2.42 | 3.04 | 2.91
1.5.1.1.2 | GOINFRA | COMPOSICAO | 041146 | FORNECIMENTO DE SOLO PARA ATERRO - EXCLUSO TRANSPORTE PARA OBRA | m3 | 251.57 | 14.61 | 17.61 | 4430.14 | 14.61 | 18.31 | 4606.24
1.5.1.1.3 | GOINFRA | COMPOSICAO | 041006 | TRANSPORTE DE MATERIAL ESCAVADO M3.KM | m3km | 5031.48 | 2.82 | 3.4 | 17107.03 | 2.8 | 3.51 | 17660.49
1.5.1.1.4 | GOINFRA | COMPOSICAO | 041008 | COMPACTAÇÃO MECÂNICA COM CONTROLE DA UMIDADE (95% PN) | m3 | 229.58 | 5.43 | 6.55 | 1503.74 | 5.35 | 6.71 | 1540.48
1.5.1.1.5 | GOINFRA | COMPOSICAO | 041010 | TRANSPORTE COM LÂMINA ATE 100 M - (OBRAS CIVIS) | m3 | 0.96 | 1.56 | 1.89 | 1.81 | 1.52 | 1.91 | 1.83
2. |  |  |  | PASSEIO PÚBLICO |  |  |  |  | 111659.64 |  |  | 111924.39
2.1. |  |  |  | SERVIÇOS PRELIMINARES |  |  |  |  | 5473.25 |  |  | 5151.79
2.1.1 | GOINFRA | COMPOSICAO | 020703 | LOCAÇÃO DE PRAÇA, QUADRA, IMPLANTAÇÃO, UTILIZANDO CAVALETE, INCLUSO PIQUETE COM TESTEMUNHA | m2 | 1099.98 | 0.33 | 0.4 | 439.99 | 0.33 | 0.42 | 461.99
2.1.2 | GOINFRA | COMPOSICAO | 020202 | RASPAGEM E LIMPEZA MANUAL DO TERRENO | m2 | 1099.98 | 3.05 | 3.68 | 4047.92 | 2.73 | 3.43 | 3772.93
2.1.3 | GOINFRA | COMPOSICAO | 020143 | DEMOLIÇÃO MANUAL MEIO FIO SEM REAPROVEITAMENTO COM TRANSPORTE ATÉ CAÇAMBA E CARGA | m | 116.06 | 7.04 | 8.49 | 985.34 | 6.3 | 7.9 | 916.87
2.2. |  |  |  | TRANSPORTES |  |  |  |  | 8731.8 |  |  | 8975.89
2.2.1 | GOINFRA | COMPOSICAO | 030105 | TRANSPORTE DE ENTULHO EM CAÇAMBA ESTACIONÁRIA INCLUSO A CARGA MANUAL | m3 | 77 | 94.11 | 113.4 | 8731.8 | 93.07 | 116.57 | 8975.89
2.3. |  |  |  | SERVIÇO EM TERRA |  |  |  |  | 3915.92 |  |  | 3662.93
2.3.1 | GOINFRA | COMPOSICAO | 041140 | REGULARIZAÇÃO DO TERRENO SEM APILOAMENTO COM TRANSPORTE MANUAL DA TERRA ESCAVADA | m2 | 1099.98 | 2.95 | 3.56 | 3915.92 | 2.65 | 3.33 | 3662.93
2.4. |  |  |  | REVESTIMENTO DE PISO |  |  |  |  | 58269.49 |  |  | 58757.88
2.4.1 | GOINFRA | COMPOSICAO | 220050 | LASTRO DE CONCRETO REGULARIZADO SEM IMPERMEAB. 1:3:6 ESP= 5CM (BASE) | m2 | 123.94 | 30.68 | 36.97 | 4582.06 | 29.49 | 36.94 | 4578.34
2.4.2 | GOINFRA | COMPOSICAO | 221126 | PISO DE LADRILHO HIDRÁULICO COLORIDO MODELO TÁTIL ( ALERTA OU DIRECIONAL) SEM LASTRO | m2 | 123.94 | 174.94 | 210.79 | 26125.31 | 172.08 | 215.52 | 26711.54
2.4.3 | GOINFRA | COMPOSICAO | 220102 | PISO CONCRETO DESEMPENADO ESPESSURA = 5 CM 1:2,5:3,5 | m2 | 627.41 | 36.45 | 43.93 | 27562.12 | 34.95 | 43.78 | 27468
2.5. |  |  |  | DIVERSOS |  |  |  |  | 35269.18 |  |  | 35375.9
2.5.1 | GOINFRA | COMPOSICAO | 270205 | GRADE PROTEÇÃO 50X50CM EM CAIBRO COM H=1,70M E RIPAS ESPAÇADAS EM 17CM - PARA MUDA DE ÁRVORE | Un | 32 | 252.14 | 303.81 | 9721.92 | 247.89 | 310.46 | 9934.72
2.5.2 | GOINFRA | COMPOSICAO | 270210 | PLANTIO GRAMA ESMERALDA PLACA C/ M.O. IRRIG., ADUBO,TERRA VEGETAL (O.C.) A<11.000,00M2 | m2 | 348.63 | 21.89 | 26.38 | 9196.85 | 21.21 | 26.57 | 9263.09
2.5.3 | GOINFRA | COMPOSICAO | 270212 | ABERTURA DE CAVA 80X80X80CM C/ ADUBAÇÃO E PLANTIO DE ARBUSTO, ÁRVORE OU PALMEIRA C/ H=0,70 A 2,00M - EXCLUSO O CUSTO DE AQUISIÇÃO DA MUDA | un | 32 | 43.79 | 52.77 | 1688.64 | 40.27 | 50.44 | 1614.08
2.5.4 | SINAPI | INSUMO | 358 | MUDA DE ARVORE ORNAMENTAL, OITI/AROEIRA SALSA/ANGICO/IPE/JACARANDA OU EQUIVALENTE DA REGIAO, H= *1* M | un | 32 | 63.78 | 76.86 | 2459.52 | 63.78 | 79.89 | 2556.48
2.5.5 | GOINFRA | COMPOSICAO | 270501 | LIMPEZA FINAL DE OBRA - (OBRAS CIVIS) | m2 | 1099.98 | 4.18 | 5.04 | 5543.89 | 3.94 | 4.94 | 5433.9
2.5.6 | GOINFRA | COMPOSICAO | 271711 | MEIO FIO PD. GOINFRA EM CONC. PRÉ MOLD. RETO/CURVO (9v12X25X100CM), C/ SARJETA ( 13X10v12CM)FC28=20MPA COM ARGAM.(1CI:3ARMLC) P/ARREMATE DO REJUNT. - INCLUSO ESCAV./APILOAM./REATERRO E CONC.FC28= 10MPA P/ ASSENTAM. E CHUMBAMENTO | m | 116.06 | 47.61 | 57.37 | 6658.36 | 45.22 | 56.64 | 6573.63
3. |  |  |  | VIGILÂNCIA PÓS OBRA |  |  |  |  | 88486.54 |  |  | 84763.65
3.1. |  |  |  | 1º MÊS |  |  |  |  | 22855.33 |  |  | 21939.89
3.1.1 | GOINFRA | COMPOSICAO | 250110 | VIGIA DE OBRAS - (NOTURNO E NO SÁBADO/DOMINGO DIURNO) - O.C. | h | 440 | 19.44 | 23.43 | 10309.2 | 17.41 | 21.81 | 9596.4
3.1.2 | GOINFRA | COMPOSICAO | 250104 | VIGIA DE OBRAS (DIURNO) - (OBRAS CIVIS) | h | 220 | 12.25 | 14.77 | 3249.4 | 10.97 | 13.75 | 3025
3.1.3 | GOINFRA | COMPOSICAO | 271500 | CAFE DA MANHA | RE | 82 | 3.37 | 4.07 | 333.74 | 3.37 | 4.23 | 346.86
3.1.4 | GOINFRA | COMPOSICAO | 271502 | CANTINA - (OBRAS CIVIS) | RE | 82 | 22.49 | 27.11 | 2223.02 | 22.49 | 28.17 | 2309.94
3.1.5 | GOINFRA | COMPOSICAO | 021400 | CONSUMO DE ÁGUA | m3 | 10 | 11.72 | 14.13 | 141.3 | 11.72 | 14.69 | 146.9
3.1.6 | GOINFRA | COMPOSICAO | 021401 | CONSUMO DE ENERGIA ELÉTRICA | KWH | 50 | 0.91 | 1.1 | 55 | 0.91 | 1.15 | 57.5
3.1.7 | GOINFRA | COMPOSICAO | 270206 | IRRIGACAO PARA 30 DIAS / AREA PLANTADA | m2 | 2159.63 | 2.51 | 3.03 | 6543.67 | 2.38 | 2.99 | 6457.29
3.2. |  |  |  | 2º MÊS |  |  |  |  | 22855.33 |  |  | 21939.89
3.2.1 | GOINFRA | COMPOSICAO | 250110 | VIGIA DE OBRAS - (NOTURNO E NO SÁBADO/DOMINGO DIURNO) - O.C. | h | 440 | 19.44 | 23.43 | 10309.2 | 17.41 | 21.81 | 9596.4
3.2.2 | GOINFRA | COMPOSICAO | 250104 | VIGIA DE OBRAS (DIURNO) - (OBRAS CIVIS) | h | 220 | 12.25 | 14.77 | 3249.4 | 10.97 | 13.75 | 3025
3.2.3 | GOINFRA | COMPOSICAO | 271500 | CAFE DA MANHA | RE | 82 | 3.37 | 4.07 | 333.74 | 3.37 | 4.23 | 346.86
3.2.4 | GOINFRA | COMPOSICAO | 271502 | CANTINA - (OBRAS CIVIS) | RE | 82 | 22.49 | 27.11 | 2223.02 | 22.49 | 28.17 | 2309.94
3.2.5 | GOINFRA | COMPOSICAO | 021400 | CONSUMO DE ÁGUA | m3 | 10 | 11.72 | 14.13 | 141.3 | 11.72 | 14.69 | 146.9
3.2.6 | GOINFRA | COMPOSICAO | 021401 | CONSUMO DE ENERGIA ELÉTRICA | KWH | 50 | 0.91 | 1.1 | 55 | 0.91 | 1.15 | 57.5
3.2.7 | GOINFRA | COMPOSICAO | 270206 | IRRIGACAO PARA 30 DIAS / AREA PLANTADA | m2 | 2159.63 | 2.51 | 3.03 | 6543.67 | 2.38 | 2.99 | 6457.29
3.3. |  |  |  | 3º MÊS |  |  |  |  | 22855.33 |  |  | 21939.89
3.3.1 | GOINFRA | COMPOSICAO | 250110 | VIGIA DE OBRAS - (NOTURNO E NO SÁBADO/DOMINGO DIURNO) - O.C. | h | 440 | 19.44 | 23.43 | 10309.2 | 17.41 | 21.81 | 9596.4
3.3.2 | GOINFRA | COMPOSICAO | 250104 | VIGIA DE OBRAS (DIURNO) - (OBRAS CIVIS) | h | 220 | 12.25 | 14.77 | 3249.4 | 10.97 | 13.75 | 3025
3.3.3 | GOINFRA | COMPOSICAO | 271500 | CAFE DA MANHA | RE | 82 | 3.37 | 4.07 | 333.74 | 3.37 | 4.23 | 346.86
3.3.4 | GOINFRA | COMPOSICAO | 271502 | CANTINA - (OBRAS CIVIS) | RE | 82 | 22.49 | 27.11 | 2223.02 | 22.49 | 28.17 | 2309.94
3.3.5 | GOINFRA | COMPOSICAO | 021400 | CONSUMO DE ÁGUA | m3 | 10 | 11.72 | 14.13 | 141.3 | 11.72 | 14.69 | 146.9
3.3.6 | GOINFRA | COMPOSICAO | 021401 | CONSUMO DE ENERGIA ELÉTRICA | KWH | 50 | 0.91 | 1.1 | 55 | 0.91 | 1.15 | 57.5
3.3.7 | GOINFRA | COMPOSICAO | 270206 | IRRIGACAO PARA 30 DIAS / AREA PLANTADA | m2 | 2159.63 | 2.51 | 3.03 | 6543.67 | 2.38 | 2.99 | 6457.29
3.4. |  |  |  | SERVIÇOS FINAIS - ENTREGA DE OBRA |  |  |  |  | 19920.55 |  |  | 18943.98
3.4.1 | GOINFRA | COMPOSICAO | 020202 | RASPAGEM E LIMPEZA MANUAL DO TERRENO | m2 | 1913.25 | 3.05 | 3.68 | 7040.76 | 2.73 | 3.43 | 6562.44
3.4.2 | GOINFRA | COMPOSICAO | 020203 | CAPINA - (OBRAS CIVIS) | m2 | 2159.63 | 1.99 | 2.4 | 5183.11 | 1.78 | 2.24 | 4837.57
3.4.3 | GOINFRA | COMPOSICAO | 270501 | LIMPEZA FINAL DE OBRA - (OBRAS CIVIS) | m2 | 1527.12 | 4.18 | 5.04 | 7696.68 | 3.94 | 4.94 | 7543.97

## PLANEJAMENTO COM DES
DADOS
Titulo | CRONOGRAMA FÍSICO - FINANCEIRO - R01
Obra | Retomada - Edéia - 28UH
Descrição | ALVENARIA ESTRUTURAL - 28UH
Tabela | GO-2025-FEVEREIRO-DESONERADO-SINAPI
BDI Aplicado | 25.24%
Data | 2025-08-14 |  | Valor UH Médio Módulo construção | 104330.4879
RT Orçamento
Processo | 202500031002246
[12 empty] | 2025-08-04 | 2025-09-04 | 2025-09-04 | 2025-10-04 | 2025-10-04 | 2025-11-04 | 2025-11-04 | 2025-12-04 | 2025-12-04 | 2026-01-04 | 2026-01-04 | 2026-02-04 | 2026-02-04 | 2026-03-04 | 2026-03-04 | 2026-04-04 | 2026-04-04 | 2026-05-04 | 2026-05-04 | 2026-06-04 | 2026-06-04 | 2026-07-04
PLANEJAMENTO | [11 empty] | CRONOGRAMA FÍSICO X FINANCEIRO
Item | Descrição | Dias Trabalhados | Dias Corridos | Início Planejado | Fim Planejado | Preço Total | Inicio Executado | Fim Executado | Percentual Executado | Preço Previsto | Custo Executado | MÊS 01 |  | MÊS 02 |  | MÊS 03 |  | MÊS 04 |  | MÊS 05 |  | MÊS 06 |  | MÊS 07 |  | MÊS 08 |  | MÊS 09 |  | MÊS 10 |  | MÊS 11
0. | OPÇÃO CONSTRUTIVA + PASSEIO PÚBLICO + VIGILÂNCIA PÓS OBRA | 190 dias | 240 | 2025-08-04 | 2026-04-01 | 3117941.7
1. | OPÇÃO A - 28 UH CASA UNI - 54,54 M2 - 8 MESES - RETOMADA EDÉIA | 190 dias | 240 | 2025-08-04 | 2026-04-01 | 2921253.66 | [5 empty] | 5.036% | 147106.9292 | 2.37% | 69232.0015 | 13.57% | 396534.7447 | 21.67% | 633015.6987 | 16.63% | 485822.9262 | 19.28% | 563322.1728 | 15.69% | 458423.4308 | 5.744% | 167795.7561 | 0% | 0 | 0% | 0 | 0% | 0
1.1. | CUSTOS MENSAIS | 190 dias | 240 | 2025-08-04 | 2026-04-01 | 775410.4 | [5 empty] | 5.036% | 39047.7022 | 2.37% | 18376.7725 | 13.57% | 105255.2092 | 21.67% | 168026.1331 | 16.63% | 128955.6449 | 19.28% | 149526.8546 | 15.69% | 121682.7901 | 5.744% | 44539.2936 | 0% | 0 | 0% | 0 | 0% | 0
1.2. | 1ª ETAPA | 36 dias | 44 | 2025-08-04 09:00 | 2025-09-17 | 121987.74 | [5 empty] | 88.58% | 108056.3294 | 11.42% | 13931.4106 | 0% | 0 | 0% | 0 | 0% | 0 | 0% | 0 | 0% | 0 | 0% | 0 | 0% | 0 | 0% | 0 | 0% | 0
1.2.1. | ETAPA 1A - LIMPEZA E PATAMARIZAÇÃO | 10 dias | 10 | 2025-08-04 | 2025-08-14 | 86623.39 | [5 empty] | 100% | 86623.39 | 0% | 0 | 0% | 0 | 0% | 0 | 0% | 0 | 0% | 0 | 0% | 0 | 0% | 0 | 0% | 0 | 0% | 0 | 0% | 0
1.2.2. | ETAPA 1B - MURO DE ARRIMO, DRENAGEM E FUNDAÇÃO | 26 dias | 33 | 2025-08-15 | 2025-09-17 | 35364.35 | [5 empty] | 60.61% | 21432.9394 | 39.39% | 13931.4106 | 0% | 0 | 0% | 0 | 0% | 0 | 0% | 0 | 0% | 0 | 0% | 0 | 0% | 0 | 0% | 0 | 0% | 0
1.3. | 2ª ETAPA | 83 dias | 105 | 2025-08-28 | 2025-12-11 | 696769.11 | [5 empty] | 0.0004159% | 2.8977 | 5.299% | 36923.8184 | 41.8% | 291279.5355 | 43.74% | 304797.1399 | 9.152% | 63765.7185 | 0% | 0 | 0% | 0 | 0% | 0 | 0% | 0 | 0% | 0 | 0% | 0
1.3.1. | ETAPA 2A - ESTRUTURA DE CONCRETO ARMADO E INSTALAÇÕES | 35 dias | 43 | 2025-08-28 | 2025-10-10 | 17.8 | [5 empty] | 16.28% | 2.8977 | 69.77% | 12.4186 | 13.95% | 2.4837 | 0% | 0 | 0% | 0 | 0% | 0 | 0% | 0 | 0% | 0 | 0% | 0 | 0% | 0 | 0% | 0
1.3.2. | ETAPA 2B - ALVENARIA | 41 dias | 51 | 2025-09-23 | 2025-11-13 | 14619.59 | [5 empty] | 0% | 0 | 21.57% | 3153.2449 | 60.78% | 8886.4175 | 17.65% | 2579.9276 | 0% | 0 | 0% | 0 | 0% | 0 | 0% | 0 | 0% | 0 | 0% | 0 | 0% | 0
1.3.3. | ETAPA 2C - CAIXAS, RALOS, ESGOTAMENTO SANITÁRIO E COBERTURA | 57 dias | 72 | 2025-09-29 | 2025-12-10 | 486117.43 | [5 empty] | 0% | 0 | 6.944% | 33758.1549 | 43.06% | 209300.5601 | 41.67% | 202548.9292 | 8.333% | 40509.7858 | 0% | 0 | 0% | 0 | 0% | 0 | 0% | 0 | 0% | 0 | 0% | 0
1.3.4. | ETAPA 2D - REBOCO, CONTRA-PISO E ACESSÓRIOS | 48 dias | 59 | 2025-10-13 | 2025-12-11 | 196014.29 | [5 empty] | 0% | 0 | 0% | 0 | 37.29% | 73090.0742 | 50.85% | 99668.2831 | 11.86% | 23255.9327 | 0% | 0 | 0% | 0 | 0% | 0 | 0% | 0 | 0% | 0 | 0% | 0
1.4. | 3ª ETAPA | 107 dias | 135 | 2025-11-17 | 2026-04-01 | 1303274.46 | [5 empty] | 0% | 0 | 0% | 0 | 0% | 0 | 12.29% | 160192.4258 | 22.49% | 293101.5628 | 31.75% | 413795.3182 | 25.84% | 336740.6407 | 7.63% | 99444.5125 | 0% | 0 | 0% | 0 | 0% | 0
1.4.1. | ETAPA 3A - ESQUADRIAS METÁLICAS | 25 dias | 31 | 2025-11-17 | 2025-12-18 | 292115.6 | [5 empty] | 0% | 0 | 0% | 0 | 0% | 0 | 54.84% | 160192.4258 | 45.16% | 131923.1742 | 0% | 0 | 0% | 0 | 0% | 0 | 0% | 0 | 0% | 0 | 0% | 0
1.4.2. | ETAPA 3B - REVESTIMENTO CERÂMICO | 33 dias | 42 | 2025-12-11 | 2026-01-22 | 282062.18 | [5 empty] | 0% | 0 | 0% | 0 | 0% | 0 | 0% | 0 | 57.14% | 161178.3886 | 42.86% | 120883.7914 | 0% | 0 | 0% | 0 | 0% | 0 | 0% | 0 | 0% | 0
1.4.3. | ETAPA 3C - DISPOSITIVOS, LOUÇAS E METAIS | 30 dias | 39 | 2026-01-16 | 2026-02-24 | 462727.45 | [5 empty] | 0% | 0 | 0% | 0 | 0% | 0 | 0% | 0 | 0% | 0 | 48.72% | 225431.3218 | 51.28% | 237296.1282 | 0% | 0 | 0% | 0 | 0% | 0 | 0% | 0
1.4.4. | ETAPA 3D - LUMINÁRIAS, ACESSÓRIOS E PINTURAS | 59 dias | 75 | 2026-01-16 | 2026-04-01 | 266369.23 | [5 empty] | 0% | 0 | 0% | 0 | 0% | 0 | 0% | 0 | 0% | 0 | 25.33% | 67480.2049 | 37.33% | 99444.5125 | 37.33% | 99444.5125 | 0% | 0 | 0% | 0 | 0% | 0
1.5. | 4ª ETAPA | 2 dias | 2 | 2026-03-30 | 2026-04-01 | 23811.95 | [5 empty] | 0% | 0 | 0% | 0 | 0% | 0 | 0% | 0 | 0% | 0 | 0% | 0 | 0% | 0 | 100% | 23811.95 | 0% | 0 | 0% | 0 | 0% | 0
2. | PASSEIO PÚBLICO | 40 dias | 50 | 2026-02-10 | 2026-04-01 | 111924.39 | [5 empty] | 0% | 0 | 0% | 0 | 0% | 0 | 0% | 0 | 0% | 0 | 0% | 0 | 44% | 49246.7316 | 56% | 62677.6584 | 0% | 0 | 0% | 0 | 0% | 0
3. | VIGILÂNCIA PÓS OBRA | 71 dias | 91 | 2026-04-02 | 2026-07-02 | 84763.65 | [5 empty] | 0% | 0 | 0% | 0 | 0% | 0 | 0% | 0 | 0% | 0 | 0% | 0 | 0% | 0 | 2.198% | 1862.9374 | 32.97% | 27944.0604 | 34.07% | 28875.5291 | 30.77% | 26081.1231
[6 empty] | TOTAL | [5 empty] | 4.718% | 147106.9292 | 2.22% | 69232.0015 | 12.72% | 396534.7447 | 20.3% | 633015.6987 | 15.58% | 485822.9262 | 18.07% | 563322.1728 | 16.28% | 507670.1624 | 7.452% | 232336.3519 | 0.8962% | 27944.0604 | 0.9261% | 28875.5291 | 0.8365% | 26081.1231
[6 empty] | TOTAL ACUMULADO | [5 empty] | 4.718% | 147106.9292 | 6.939% | 216338.9307 | 19.66% | 612873.6754 | 39.96% | 1245889.3741 | 55.54% | 1731712.3003 | 73.61% | 2295034.4731 | 89.89% | 2802704.6355 | 97.34% | 3035040.9874 | 98.24% | 3062985.0478 | 99.16% | 3091860.5769 | 100% | 3117941.7
[6 empty] | 2145843.26 | [5 empty] | 5.036% | 108059.2271 | 2.37% | 50855.229 | 13.57% | 291279.5355 | 21.67% | 464989.5657 | 16.63% | 356867.2813 | 19.28% | 413795.3182 | 15.69% | 336740.6407 | 5.744% | 123256.4625 | 0% | 0 | 0% | 0 | 0% | 0
Formulas:
Início Planejado = [Início Planejado, row below]
Fim Planejado = [Fim Planejado, row below]
Dias Corridos = DAYS([Fim Planejado],[Início Planejado])