## Orçamento
DADOS
Titulo | PLANILHA ORÇAMENTÁRIA CONSOLIDADA
Obra | Goiás Social ¦ 42 UH ¦ Palestina de Goiás
Descrição | SEI! 202200031002227
Tabela | GO-2025-FEVEREIRO-NÃO DESONERADO-SINAPI
BDI Aplicado | 21.03%
Data |  |  | Valor UH Médio | 120704.4817
RT Orçamento
Processo
PLANILHA ORÇAMENTÁRIA
Item | Referência | Tipo | Código | Descrição | Unid. | Quantidade | Custo Unitário | Preço
[8 empty] | Unitário | Total
0. |  |  |  | GOIÁS SOCIAL ¦ 42 UH - 47,43 M2 PADRÃO E 51,07 M2 PCD - 360 DIAS - PALESTINA DE GOIÁS + VIGILÂNCIA PÓS OBRA |  |  |  |  | 5069588.23
1. |  |  |  | GOIÁS SOCIAL ¦ 42 UH - 47,43 M2 PADRÃO E 51,07 M2 PCD - 243 DIAS - PALESTINA DE GOIÁS |  |  |  |  | 4932350.8
1.1. |  |  |  | CUSTOS MENSAIS |  |  |  |  | 1044688.23
1.1.1. |  |  |  | IMPLANTAÇÃO DA OBRA |  |  |  |  | 70709.75
1.1.1.1 | GOINFRA | COMPOSICAO | 021400 | CONSUMO DE ÁGUA | m3 | 658.52 | 11.72 | 14.19 | 9344.39
1.1.1.2 | GOINFRA | COMPOSICAO | 021401 | CONSUMO DE ENERGIA ELÉTRICA | KWH | 4688.7 | 0.91 | 1.11 | 5204.45
1.1.1.3 | GOINFRA | COMPOSICAO | 060105 | ANDAIME METALICO FACHADEIRO (ALUGUEL/MES) | m2xmes | 1400.04 | 23.69 | 28.68 | 40153.14
1.1.1.4 | GOINFRA | COMPOSICAO | 030105 | TRANSPORTE DE ENTULHO EM CAÇAMBA ESTACIONÁRIA INCLUSO A CARGA MANUAL | m3 | 140.53 | 94.11 | 113.91 | 16007.77
1.1.2. |  |  |  | CUSTOS ADMINISTRATIVOS |  |  |  |  | 973978.48
1.1.2.1 | GOINFRA | COMPOSICAO | 250101 | ENGENHEIRO - (OBRAS CIVIS) | h | 1320 | 102.15 | 123.64 | 163204.8
1.1.2.2 | GOINFRA | COMPOSICAO | 250113 | TÉCNICO EM SEGURANÇA DO TRABALHO (O. CIVIS) | h | 1320 | 25.33 | 30.66 | 40471.2
1.1.2.3 | GOINFRA | COMPOSICAO | 250102 | MESTRE DE OBRA - (OBRAS CIVIS) | h | 2640 | 51.72 | 62.6 | 165264
1.1.2.4 | GOINFRA | COMPOSICAO | 250112 | ADMINISTRATIVO DE OBRAS - (OBRAS CIVIS ) | h | 2640 | 23.45 | 28.39 | 74949.6
1.1.2.5 | GOINFRA | COMPOSICAO | 250105 | ALMOXARIFE - (OBRAS CIVIS) | h | 2640 | 18.75 | 22.7 | 59928
1.1.2.6 | GOINFRA | COMPOSICAO | 250109 | APONTADOR - (OBRAS CIVIS) | h | 2640 | 18.75 | 22.7 | 59928
1.1.2.7 | GOINFRA | COMPOSICAO | 250110 | VIGIA DE OBRAS - (NOTURNO E NO SÁBADO/DOMINGO DIURNO) - O.C. | h | 5280 | 19.44 | 23.54 | 124291.2
1.1.2.8 | GOINFRA | COMPOSICAO | 020200 | FERRAMENTAS (MANUAIS/ELÉTRICAS) E MATERIAL DE LIMPEZA PERMANENTE DA OBRA - ÁREAS EDIFICADAS/COBERTAS/FECHADAS | m2 | 2007.58 | 6.9 | 8.36 | 16783.36
1.1.2.9 | GOINFRA | COMPOSICAO | 021602 | EPI/PGR/PCMSO/EXAMES/TREINAMENTOS/VISITAS - ÁREAS EDIFICADAS/COBERTAS/FECHADAS | m2 | 2007.58 | 48.21 | 58.36 | 117162.36
1.1.2.10 | GOINFRA | COMPOSICAO | 271500 | CAFE DA MANHA | RE | 4853 | 3.37 | 4.09 | 19848.77
1.1.2.11 | GOINFRA | COMPOSICAO | 271502 | CANTINA - (OBRAS CIVIS) | RE | 4853 | 22.49 | 27.23 | 132147.19
1.2. |  |  |  | 1ª ETAPA |  |  |  |  | 365625.43
1.2.1. |  |  |  | ETAPA 1A - LIMPEZA E PATAMARIZAÇÃO |  |  |  |  | 117766.87
1.2.1.1. |  |  |  | SERVIÇOS PRELIMINARES |  |  |  |  | 74179.84
1.2.1.1.1 | GOINFRA | COMPOSICAO | 020190 | LIMPEZA MECÂNICA DE TERRENO | m2 | 8778.14 | 0.24 | 0.3 | 2633.44
1.2.1.1.2 | GOINFRA | COMPOSICAO | 270704 | CERCA PROVISÓRIA EM MADEIRA ROLIÇA ( EUCALIPTO SEM TRATAMENTO) H = 1,70M, COM 9 FIOS DE ARAME FARPADO - POSTE ESTICADOR A CADA 25 M E ESPAÇAMENTO ENTRE POSTES = 2,50 M | m | 912.25 | 28.5 | 34.5 | 31472.62
1.2.1.1.3 | GOINFRA | COMPOSICAO | 020212 | BARRACÃO DE OBRAS PADRÃO GOINFRA ( BLOCOS,COBERTURAS,PASSARELAS E MÓVEIS), SEM ALOJAMENTO E LAVANDERIA , COM PINTURA, EM CONSONÂNCIA COM AS NR's, EM ESPECIAL A NR-18, INCLUSO INSTALAÇÕES ELÉTRICAS E HIDROSSANITÁRIAS - ( COM REAPROVEITAMENTO 1 VEZ ). | m2 | 60 | 303.94 | 367.87 | 22072.2
1.2.1.1.4 | GOINFRA | COMPOSICAO | 020303 | DEPÓSITO PARA CIMENTO TIPO II COM PINTURA PADRÃO GOINFRA (3,30 X 3,30 M) A=10,89 M2 (C/ REAPROV. 1 VEZ ) - INCLUSO PALETES | un | 1 | 3675.92 | 4448.97 | 4448.97
1.2.1.1.5 | GOINFRA | COMPOSICAO | 020400 | LIGAÇÃO PROVISÓRIA DE ÁGUA (INCLUSO RETIRADA DO ESGOTO SANITÁRIO) - PD. GOINFRA | Un | 1 | 3482.68 | 4215.09 | 4215.09
1.2.1.1.6 | GOINFRA | COMPOSICAO | 020501 | LIGAÇÃO PROVISÓRIA LUZ E FORÇA - PD. GOINFRA | Un | 1 | 4847.86 | 5867.37 | 5867.37
1.2.1.1.7 | GOINFRA | COMPOSICAO | 021301 | PLACA DE OBRA PLOTADA EM CHAPA METÁLICA 26 , AFIXADA EM CAVALETES DE MADEIRA DE LEI (VIGOTAS 6X12CM) - PADRÃO GOINFRA | m2 | 7.7 | 372.36 | 450.67 | 3470.15
1.2.1.2. |  |  |  | MOVIMENTO DE TERRA |  |  |  |  | 43587.03
1.2.1.2.1. |  |  |  | SERVIÇOS DE PATAMARIZAÇÃO |  |  |  |  | 10296.03
1.2.1.2.1.1 | GOINFRA | COMPOSICAO | 041004 | ESCAVACAO MECANICA | m3 | 387.92 | 2.48 | 3.01 | 1167.63
1.2.1.2.1.2 | GOINFRA | COMPOSICAO | 041005 | CARGA MECANIZADA | m3 | 91.63 | 1.56 | 1.9 | 174.09
1.2.1.2.1.3 | GOINFRA | COMPOSICAO | 041146 | FORNECIMENTO DE SOLO PARA ATERRO - EXCLUSO TRANSPORTE PARA OBRA | m3 |  | 14.61 | 17.69 | 0
1.2.1.2.1.4 | GOINFRA | COMPOSICAO | 041006 | TRANSPORTE DE MATERIAL ESCAVADO M3.KM | m3km | 1832.66 | 2.82 | 3.42 | 6267.69
1.2.1.2.1.5 | GOINFRA | COMPOSICAO | 041008 | COMPACTAÇÃO MECÂNICA COM CONTROLE DA UMIDADE (95% PN) | m3 | 296.29 | 5.43 | 6.58 | 1949.58
1.2.1.2.1.6 | GOINFRA | COMPOSICAO | 041010 | TRANSPORTE COM LÂMINA ATE 100 M - (OBRAS CIVIS) | m3 | 387.92 | 1.56 | 1.9 | 737.04
1.2.1.2.2. |  |  |  | TRANSPORTE MOVIMENTO DE TERRA |  |  |  |  | 33291
1.2.1.2.2.1 | AGEHAB | COMPOSICAO | AGE3 | TRATOR DE PNEUS AGRÍCOLA - MF 4292 OU EQUIVALENTE (MOBILIZAÇÃO/DESMOBILIZAÇÃO) | km | 900 | 3.35 | 4.06 | 3654
1.2.1.2.2.2 | AGEHAB | COMPOSICAO | AGE4 | ROLO PÉ DE CARNEIRO AUTOPROPELIDO - CA 250 OU EQUIVALENTE (MOBILIZAÇÃO/DESMOBILIZAÇÃO) | km | 900 | 3.35 | 4.06 | 3654
1.2.1.2.2.3 | AGEHAB | COMPOSICAO | AGE5 | CARREGADEIRA DE PNEUS CAT - 924 H OU EQUIVALENTE (MOBILIZAÇÃO/DESMOBILIZAÇÃO) | km | 900 | 3.35 | 4.06 | 3654
1.2.1.2.2.4 | AGEHAB | COMPOSICAO | AGE6 | CAMINHÃO BASCULANTE 10M3 - 15T (MOBILIZAÇÃO/DESMOBILIZAÇÃO) | km | 900 | 5.2 | 6.3 | 5670
1.2.1.2.2.5 | AGEHAB | COMPOSICAO | AGE7 | CAMINHÃO TANQUE 10.000L (MOBILIZAÇÃO/DESMOBILIZAÇÃO) | km | 900 | 5.21 | 6.31 | 5679
1.2.1.2.2.6 | AGEHAB | COMPOSICAO | AGE8 | MOTONIVELADORA - CAT 120K OU EQUIVALENTE ou ESCAVADEIRA HIDRÁULICA - 320DL OU EQUIVALENTE (MOBILIZAÇÃO/DESMOBILIZAÇÃO) | km | 900 | 6.72 | 8.14 | 7326
1.2.1.2.2.7 | AGEHAB | COMPOSICAO | AGE9 | TRATOR ESTEIRAS COM LÂMINA - CAT D4 OU EQUIVALENTE (MOBILIZAÇÃO/DESMOBILIZAÇÃO) | km | 900 | 3.35 | 4.06 | 3654
1.2.2. |  |  |  | ETAPA 1B - MURRO DE ARRIMO, DRENAGEM E FUNDAÇÃO |  |  |  |  | 247858.56
1.2.2.1. |  |  |  | MURO DE ARRIMO/DRENAGEM |  |  |  |  | 242446.15
1.2.2.1.1 | AGEHAB | COMPOSICAO | AGE61129 | MURO DE ARRIMO, EM CANALETA DE CONCRETO, ESP. 14CM, SEM REVESTIMENTO, ALTURA ATÉ 1,20M, INCLUSO FUNDAÇÃO (FORA DA PROJEÇÃO DA CASA) | m² | 338.71 | 387 | 468.39 | 158648.37
1.2.2.1.2 | GOINFRA | COMPOSICAO | 121101 | IMPERMEABILIZAÇÃO MURO DE ARRIMO COM 4 DEMÃOS DE EMULSÃO ASFÁLTICA | m2 |  | 17.83 | 21.59 | 0
1.2.2.1.3 | GOINFRA | COMPOSICAO | 200403 | REBOCO (1 CALH:4 ARFC+100kgCI/M3) | m2 |  | 19.26 | 23.32 | 0
1.2.2.1.4 | AGEHAB | COMPOSICAO | AGE61149 | GUARDA CORPO EM ALVENARIA DE BLOCO DE CONCRETO ESTRUTURAL 14x19x39 (ESPESSURA DE 14CM), ALTURA DE 1,20M, SOBRE MURO DE ARRIMO | m² | 15.66 | 132.59 | 160.48 | 2513.11
1.2.2.1.5 | GOINFRA | COMPOSICAO | 081828 | CAIXA DE AREIA 60X60X80CM (MEDIDAS INTERNAS) FUNDO DE BRITA COM GRELHA METÁLICA FERRO CHATO PADRÃO GOINFRA | Un | 37 | 678.13 | 820.75 | 30367.75
1.2.2.1.6 | AGEHAB | COMPOSICAO | AGE81830 | CANALETA MEIA CANA PRÉ-MOLDADA DE CONCRETO (D = 20 CM) - REF.: 102989/SINAPI | m | 245 | 35.97 | 43.54 | 10667.3
1.2.2.1.7 | GOINFRA | COMPOSICAO | 081938 | JOELHO 90 GRAUS DIAMETRO 100 MM (ESGOTO) | Un | 12 | 28.32 | 34.28 | 411.36
1.2.2.1.8 | GOINFRA | COMPOSICAO | 082365 | TUBO RÍGIDO CORRUGADO PARA DRENAGEM DIAMETRO 100 MM | m | 205.46 | 50.68 | 61.35 | 12604.97
1.2.2.1.9 | GOINFRA | COMPOSICAO | 082304 | TUBO SOLDAVEL PARA ESGOTO DIAMETRO 100 MM | m | 233 | 37.32 | 45.18 | 10526.94
1.2.2.1.10 | GOINFRA | COMPOSICAO | 040101 | ESCAVACAO MANUAL DE VALAS < 1 MTS. (OBRAS CIVIS) | m3 |  | 39.24 | 47.5 | 0
1.2.2.1.11 | GOINFRA | COMPOSICAO | 040902 | REATERRO COM APILOAMENTO | m3 |  | 26 | 31.47 | 0
1.2.2.1.12 | GOINFRA | COMPOSICAO | 051027 | LASTRO DE BRITA (OBRAS CIVIS) | m3 |  | 224.13 | 271.27 | 0
1.2.2.1.13 | AGEHAB | COMPOSICAO | AGE50003 | GEOTEXTIL - BIDIM RT-16 OU EQUIVALENTE | m² | 783.6 | 17.61 | 21.32 | 16706.35
1.2.2.2. |  |  |  | TRANSPORTE INSUMOS MURO DE ARRIMO - BLOCOS E AÇO |  |  |  |  | 5412.41
1.2.2.2.1 | GOINFRA | COMPOSICAO | 030110 | TRANSPORTE DE MATERIAIS/EQUIPAMENTOS/OUTROS ( INCLUSIVE OS DA MOBILIZAÇÃO E DESMOBILIZAÇÃO ) - CAMINHÃO CARROCERIA MADEIRA 15 T ( INCLUSO NO VALOR O RETORNO ) | tkm | 5812.65 | 0.69 | 0.84 | 4882.62
1.2.2.2.2 | GOINFRA | COMPOSICAO | 030110 | TRANSPORTE DE MATERIAIS/EQUIPAMENTOS/OUTROS ( INCLUSIVE OS DA MOBILIZAÇÃO E DESMOBILIZAÇÃO ) - CAMINHÃO CARROCERIA MADEIRA 15 T ( INCLUSO NO VALOR O RETORNO ) | tkm | 630.71 | 0.69 | 0.84 | 529.79
1.2.2.3. |  |  |  | LOCAÇÃO DA OBRA |  |  |  |  | 0
1.2.2.3.1. |  |  |  | CASA PADRÃO |  |  |  |  | 0
1.2.2.3.1.1 | GOINFRA | COMPOSICAO | 020701 | LOCAÇÃO DA OBRA, EXECUÇÃO DE GABARITO SEM REAPROVEITAMENTO, INCLUSO PINTURA (FACE INTERNA DO RIPÃO 15CM) E PIQUETE COM TESTEMUNHA | m2 |  | 5.27 | 6.39 | 0
1.2.2.3.2. |  |  |  | CASA PCD |  |  |  |  | 0
1.2.2.3.2.1 | GOINFRA | COMPOSICAO | 020701 | LOCAÇÃO DA OBRA, EXECUÇÃO DE GABARITO SEM REAPROVEITAMENTO, INCLUSO PINTURA (FACE INTERNA DO RIPÃO 15CM) E PIQUETE COM TESTEMUNHA | m2 |  | 5.27 | 6.39 | 0
1.2.2.4. |  |  |  | FUNDAÇÕES - (OPÇÃO B) RADIER COM TELA METÁLICA - ALVENARIA ESTRUTURAL |  |  |  |  | 0
1.2.2.4.1 | GOINFRA | COMPOSICAO | 051009 | FORMA TABUA PINHO PARA FUNDACOES U=3V - (OBRAS CIVIS) | m2 |  | 81.24 | 98.33 | 0
1.2.2.4.2 | GOINFRA | COMPOSICAO | 050907 | APILOAMENTO MECÂNICO (BLOCOS/SAPATAS) | m2 |  | 0.47 | 0.58 | 0
1.2.2.4.3 | AGEHAB | COMPOSICAO | AGE50021 | ARMAÇÃO PARA EXECUÇÃO DE RADIER, PISO DE CONCRETO OU LAJE SOBRE SOLO, COM TELA Q-138 - REF.: 97090/SINAPI | Kg |  | 11.59 | 14.03 | 0
1.2.2.4.4 | GOINFRA | COMPOSICAO | 041004 | ESCAVACAO MECANICA | m3 |  | 2.48 | 3.01 | 0
1.2.2.4.5 | GOINFRA | COMPOSICAO | 041140 | REGULARIZAÇÃO DO TERRENO SEM APILOAMENTO COM TRANSPORTE MANUAL DA TERRA ESCAVADA | m2 |  | 2.95 | 3.58 | 0
1.2.2.4.6 | GOINFRA | COMPOSICAO | 051027 | LASTRO DE BRITA (OBRAS CIVIS) | m3 |  | 224.13 | 271.27 | 0
1.2.2.4.7 | AGEHAB | COMPOSICAO | AGE50020 | CAMADA SEPARADORA PARA EXECUÇÃO DE RADIER, EM LONA PLÁSTICA - REF.: 97087/SINAPI | m² |  | 2.1 | 2.55 | 0
1.2.2.4.8 | GOINFRA | COMPOSICAO | 051026 | LANÇAMENTO/APLICAÇÃO/ADENSAMENTO DE CONCRETO EM FUNDAÇÃO- (O.C.) | m3 |  | 44.78 | 54.2 | 0
1.2.2.4.9 | GOINFRA | COMPOSICAO | 060517 | PREPARO COM BETONEIRA E TRANSPORTE MANUAL DE CONCRETO FCK=25 MPA | m3 |  | 532.75 | 644.79 | 0
1.2.2.5. |  |  |  | TRANSPORTE INSUMOS - AÇO FUNDAÇÃO |  |  |  |  | 0
1.2.2.5.1 | GOINFRA | COMPOSICAO | 030110 | TRANSPORTE DE MATERIAIS/EQUIPAMENTOS/OUTROS ( INCLUSIVE OS DA MOBILIZAÇÃO E DESMOBILIZAÇÃO ) - CAMINHÃO CARROCERIA MADEIRA 15 T ( INCLUSO NO VALOR O RETORNO ) | tkm |  | 0.69 | 0.84 | 0
1.3. |  |  |  | 2ª ETAPA |  |  |  |  | 1902712.44
1.3.1. |  |  |  | ETAPA 2A - ALVENARIA ESTRUTURAL E INSTALAÇÕES EMBUTIDAS |  |  |  |  | 36689.02
1.3.1.1. |  |  |  | ALVENARIA ESTRUTURAL |  |  |  |  | 31806.4
1.3.1.1.1 | AGEHAB | COMPOSICAO | AGE61151 | ALVENARIA DE BLOCOS DE CONCRETO ESTRUTURAL 14X19X39 CM, (ESPESSURA 14 CM), FBK = 4,5 MPA, UTILIZANDO PALHETA | m² | 252 | 88.36 | 106.95 | 26951.4
1.3.1.1.2 | AGEHAB | COMPOSICAO | AGE60012 | GRAUTEAMENTO EM ALVENARIA ESTRUTURAL (15MPA) | m³ | 4.76 | 842.73 | 1019.96 | 4855
1.3.1.1.3 | GOINFRA | COMPOSICAO | 060304 | ACO CA-50 A - 8,0 MM (5/16") - (OBRAS CIVIS) | Kg |  | 11.02 | 13.34 | 0
1.3.1.1.4 | GOINFRA | COMPOSICAO | 060305 | ACO CA-50A - 10,0 MM (3/8") - (OBRAS CIVIS) | Kg |  | 10.93 | 13.24 | 0
1.3.1.2. |  |  |  | TRANSPORTE INSUMOS ALVENARIA ESTRUTURAL - BLOCOS E CANALETAS / AÇO |  |  |  |  | 4882.62
1.3.1.2.1 | GOINFRA | COMPOSICAO | 030110 | TRANSPORTE DE MATERIAIS/EQUIPAMENTOS/OUTROS ( INCLUSIVE OS DA MOBILIZAÇÃO E DESMOBILIZAÇÃO ) - CAMINHÃO CARROCERIA MADEIRA 15 T ( INCLUSO NO VALOR O RETORNO ) | tkm | 5812.65 | 0.69 | 0.84 | 4882.62
1.3.2. |  |  |  | ETAPA 2B - LAJE E PLATIBANDA |  |  |  |  | 0
1.3.2.1. |  |  |  | ALVENARIAS |  |  |  |  | 0
1.3.2.1.1. |  |  |  | CASA PADRÃO |  |  |  |  | 0
1.3.2.1.1.1 | GOINFRA | COMPOSICAO | 100101 | ALVENARIA DE TIJOLO COMUM 1/4 VEZ - ARGAMASSA (1CI : 2CH : 8ARML) | m2 |  | 59.21 | 71.67 | 0
1.3.2.1.1.2 | GOINFRA | COMPOSICAO | 100102 | ALVENARIA DE TIJOLO COMUM 1/2 VEZ - ARGAMASSA (1CI : 2CH : 8ARML) | m2 |  | 97.94 | 118.54 | 0
1.3.2.1.2. |  |  |  | CASA PCD |  |  |  |  | 0
1.3.2.1.2.1 | GOINFRA | COMPOSICAO | 100101 | ALVENARIA DE TIJOLO COMUM 1/4 VEZ - ARGAMASSA (1CI : 2CH : 8ARML) | m2 |  | 59.21 | 71.67 | 0
1.3.2.1.2.2 | GOINFRA | COMPOSICAO | 100102 | ALVENARIA DE TIJOLO COMUM 1/2 VEZ - ARGAMASSA (1CI : 2CH : 8ARML) | m2 |  | 97.94 | 118.54 | 0
1.3.3. |  |  |  | ETAPA 2C - CAIXAS, RALOS, ESGOTAMENTO SANITÁRIO E COBERTURA |  |  |  |  | 1275623.68
1.3.3.1. |  |  |  | CAIXA E RALOS |  |  |  |  | 149766.73
1.3.3.1.1. |  |  |  | CASA PADRÃO |  |  |  |  | 135597.58
1.3.3.1.1.1 | GOINFRA | COMPOSICAO | 081846 | CAIXA DE GORDURA E INSPEÇÃO EM PVC/ABS 19 LITROS COM TAMPA E PORTA TAMPA E CESTO DE LIMPEZA REMOVÍVEL | un | 38 | 326.6 | 395.29 | 15021.02
1.3.3.1.1.2 | GOINFRA | COMPOSICAO | 070633 | CAIXA DE PASSAGEM - ESCAVAÇÃO MANUAL / REATERRO/ APILOAMENTO DO FUNDO | m3 | 239.02 | 51.84 | 62.75 | 14998.5
1.3.3.1.1.3 | GOINFRA | COMPOSICAO | 081825 | CAIXA DE PASSAGEM 60X60X80 CM (MEDIDAS INTERNAS) SEM TAMPA | Un | 152 | 474 | 573.69 | 87200.88
1.3.3.1.1.4 | GOINFRA | COMPOSICAO | 081826 | TAMPA EM CONCRETO ARMADO 25 MPA E=5CM PARA A CAIXA DE PASSAGEM 60X60CM | Un | 152 | 73.05 | 88.42 | 13439.84
1.3.3.1.1.5 | GOINFRA | COMPOSICAO | 081663 | CORPO CAIXA SIFONADA DIAM. 150 X 150 X 50 | Un | 38 | 44.76 | 54.18 | 2058.84
1.3.3.1.1.6 | GOINFRA | COMPOSICAO | 081664 | CORPO CAIXA SIFONADA DIAM. 150 X 185 X 75 | Un | 38 | 45.71 | 55.33 | 2102.54
1.3.3.1.1.7 | GOINFRA | COMPOSICAO | 081679 | CORPO RALO SIFONADO CONICO DIAM. 100 X 40 | Un | 38 | 16.87 | 20.42 | 775.96
1.3.3.1.2. |  |  |  | CASA PCD |  |  |  |  | 14169.15
1.3.3.1.2.1 | GOINFRA | COMPOSICAO | 081846 | CAIXA DE GORDURA E INSPEÇÃO EM PVC/ABS 19 LITROS COM TAMPA E PORTA TAMPA E CESTO DE LIMPEZA REMOVÍVEL | un | 4 | 326.6 | 395.29 | 1581.16
1.3.3.1.2.2 | GOINFRA | COMPOSICAO | 070633 | CAIXA DE PASSAGEM - ESCAVAÇÃO MANUAL / REATERRO/ APILOAMENTO DO FUNDO | m3 | 25.16 | 51.84 | 62.75 | 1578.79
1.3.3.1.2.3 | GOINFRA | COMPOSICAO | 081825 | CAIXA DE PASSAGEM 60X60X80 CM (MEDIDAS INTERNAS) SEM TAMPA | Un | 16 | 474 | 573.69 | 9179.04
1.3.3.1.2.4 | GOINFRA | COMPOSICAO | 081826 | TAMPA EM CONCRETO ARMADO 25 MPA E=5CM PARA A CAIXA DE PASSAGEM 60X60CM | Un | 16 | 73.05 | 88.42 | 1414.72
1.3.3.1.2.5 | GOINFRA | COMPOSICAO | 081662 | CORPO CAIXA SIFONADA DIAM. 100 X 150 X 50 | Un | 4 | 31.61 | 38.26 | 153.04
1.3.3.1.2.6 | GOINFRA | COMPOSICAO | 081679 | CORPO RALO SIFONADO CONICO DIAM. 100 X 40 | Un | 4 | 16.87 | 20.42 | 81.68
1.3.3.1.2.7 | GOINFRA | COMPOSICAO | 081695 | PROLONGAMENTO PARA CAIXA SIFONADA 100 MM | m | 4 | 37.32 | 45.18 | 180.72
1.3.3.2. |  |  |  | SOLUÇÃO INDIVIDUAL DE ESGOTO - FOSSA SÉPTICA/SUMIDOURO EM CONCRETO PRÉ-MOLDADO, DIAM. 1,20M, SUMIDOURO PROF. 2,50M |  |  |  |  | 220867.37
1.3.3.2.2 | GOINFRA | COMPOSICAO | 081643 | CAP DIAMETRO 100 MM ESGOTO PRIMARIO | Un | 84 | 17.05 | 20.64 | 1733.76
1.3.3.2.3 | AGEHAB | COMPOSICAO | AGE81845 | TANQUE SÉPTICO CIRCULAR, EM CONCRETO PRÉ-MOLDADO, DIÂMETRO INTERNO = 1,20M, ALTURA INTERNA = 2,50 M (ADAPTADO PROJETO PADRÃO AGEHAB) | un | 42 | 2223.63 | 2691.27 | 113033.34
1.3.3.2.4 | GOINFRA | COMPOSICAO | 081938 | JOELHO 90 GRAUS DIAMETRO 100 MM (ESGOTO) | Un | 42 | 28.32 | 34.28 | 1439.76
1.3.3.2.5 | AGEHAB | COMPOSICAO | AGE81848 | SUMIDOURO CIRCULAR, EM CONCRETO PRÉ-MOLDADO, DIÂMETRO INTERNO = 1,20 M, ALTURA INTERNA = 2,50 M (ADAPTADO PROJETO PADRÃO AGEHAB) - REF.: 98052/SINAPI | un | 42 | 1786.68 | 2162.43 | 90822.06
1.3.3.2.6 | GOINFRA | COMPOSICAO | 082235 | TE SANITARIO DIAMETRO 100 X 100 MM (ESGOTO) | Un | 84 | 30.66 | 37.11 | 3117.24
1.3.3.2.7 | GOINFRA | COMPOSICAO | 082304 | TUBO SOLDAVEL PARA ESGOTO DIAMETRO 100 MM | m | 237.3 | 37.32 | 45.18 | 10721.21
1.3.3.3. |  |  |  | COBERTURA DE TELHA ONDULADA, SOBRE ESTRUTURA METÁLICA CONVENCIONAL (OPÇÃO C) |  |  |  |  | 904989.58
1.3.3.3.1. |  |  |  | IMPERMEABILIZAÇÃO |  |  |  |  | 0
1.3.3.3.1.1 | AGEHAB | COMPOSICAO | AGE120002 | IMPERMEABILIZAÇÃO COM TINTA ELASTOMÉRICA PARA TELHAS DE FIBROCIMENTO E LAJE DE COBERTURA, 03 DEMÃOS | m² |  | 31.04 | 37.57 | 0
1.3.3.3.2. |  |  |  | ESTRUTURA METÁLICA |  |  |  |  | 653957.34
1.3.3.3.2.1 | GOINFRA | COMPOSICAO | 150204 | ESTRUTURA METÁLICA CONVENCIONAL EM AÇO DO TIPO MR-250 / ASTM A36 COM FUNDO ANTICORROSIVO | Kg | 30402.48 | 17.77 | 21.51 | 653957.34
1.3.3.3.3. |  |  |  | COBERTURA |  |  |  |  | 214453.88
1.3.3.3.3.1 | GOINFRA | COMPOSICAO | 160100 | COBERTURA COM TELHA AMERICANA RESINADA COR VERMELHA | m2 | 2366 | 46.17 | 55.89 | 132235.74
1.3.3.3.3.2 | GOINFRA | COMPOSICAO | 160402 | CUMEEIRA P/ TELHA PLAN RESINADA COR VERMELHA | m | 104.16 | 37.04 | 44.84 | 4670.53
1.3.3.3.3.3 | GOINFRA | COMPOSICAO | 160602 | RUFO DE CHAPA GALVANIZADA Nº 26 DESENVOLVIMENTO 40 CM | m | 1113.62 | 39.53 | 47.85 | 53286.71
1.3.3.3.3.4 | AGEHAB | COMPOSICAO | AGE160015 | AMARRAÇÃO DE TELHAS CERÂMICAS OU DE CONCRETO - REF.: 94232/SINAPI | un | 4788 | 1.79 | 2.17 | 10389.96
1.3.3.3.3.5 | GOINFRA | COMPOSICAO | 201410 | MOLDURA TIPO "U" INVERTIDO EM ARGAMASSA COM 2CM DE ESPESSURA TIPO PINGADEIRA EM MURO/PLATIBANDA ( A PARTE VERTICAL DESCE 2,5CM) | m2 | 159.18 | 71.99 | 87.14 | 13870.94
1.3.3.3.3.6 | AGEHAB | COMPOSICAO | AGE81910 | BASE DE MADEIRA PARA APOIO DE CAIXA D'ÁGUA, CHAPA COMPENSADA RESINADA 20mm, INSTALADA SOBRE BASE METÁLICA | m² |  | 224.43 | 271.63 | 0
1.3.3.3.4. |  |  |  | PINTURAS ESTRUTURA METÁLICA - COBERTURA |  |  |  |  | 36578.36
1.3.3.3.4.1 | GOINFRA | COMPOSICAO | 261609 | PINTURA ESMALTE ALQUIDICO ESTRUTURA METALICA 2 DEMAOS | m2 | 2366 | 12.77 | 15.46 | 36578.36
1.3.3.4. |  |  |  | ENSAIOS LABORATORIAIS DE RESISTENCIA CONCRETO |  |  |  |  | 0
1.3.3.4.1 | GOINFRA | COMPOSICAO | 050251 | CORPO DE PROVA | Un |  | 14.99 | 18.15 | 0
1.3.4. |  |  |  | ETAPA 2D - REBOCO, CONTRA-PISO E ACESSÓRIOS |  |  |  |  | 590399.74
1.3.4.1. |  |  |  | CASA PADRÃO |  |  |  |  | 305446.94
1.3.4.1.1. |  |  |  | IMPERMEABILIZAÇÃO |  |  |  |  | 59835.92
1.3.4.1.1.1 | GOINFRA | COMPOSICAO | 120902 | IMPERMEABILIZACAO VIGAS BALDRAMES E=2,0 CM | m2 | 535.8 | 36.67 | 44.39 | 23784.16
1.3.4.1.1.2 | GOINFRA | COMPOSICAO | 121101 | IMPERMEABILIZAÇÃO MURO DE ARRIMO COM 4 DEMÃOS DE EMULSÃO ASFÁLTICA | m2 | 143.26 | 17.83 | 21.59 | 3092.98
1.3.4.1.1.3 | GOINFRA | COMPOSICAO | 121001 | IMPERMEABILIZAÇÃO-REBAIXO BANHEIRO COM 4 DEMÃOS DE EMULSÃO ASFÁLTICA | m2 | 1533.68 | 17.75 | 21.49 | 32958.78
1.3.4.1.2. |  |  |  | REVESTIMENTO DE PAREDES |  |  |  |  | 171078.36
1.3.4.1.2.1. |  |  |  | INTERNO |  |  |  |  | 90916.63
1.3.4.1.2.1.1 | GOINFRA | COMPOSICAO | 200101 | CHAPISCO COMUM | m2 | 2396.8 | 6.14 | 7.44 | 17832.19
1.3.4.1.2.1.2 | GOINFRA | COMPOSICAO | 200201 | EMBOÇO (1CI:4 ARML) | m2 | 336 | 24.63 | 29.82 | 10019.52
1.3.4.1.2.1.3 | GOINFRA | COMPOSICAO | 200403 | REBOCO (1 CALH:4 ARFC+100kgCI/M3) | m2 | 2061 | 19.26 | 23.32 | 48062.52
1.3.4.1.2.1.4 | AGEHAB | COMPOSICAO | AGE200002 | PEITORIL DE CONCRETO - 8CM - REF.: 101965/SINAPI | m | 228 | 54.36 | 65.8 | 15002.4
1.3.4.1.2.2. |  |  |  | EXTERNO |  |  | 0 |  | 80161.73
1.3.4.1.2.2.1 | GOINFRA | COMPOSICAO | 200140 | CHAPISCO COMUM EM FACHADA | m2 | 2490.4 | 6.64 | 8.04 | 20022.81
1.3.4.1.2.2.2 | GOINFRA | COMPOSICAO | 200403 | REBOCO (1 CALH:4 ARFC+100kgCI/M3) | m2 | 2416 | 19.26 | 23.32 | 56341.12
1.3.4.1.2.2.3 | GOINFRA | COMPOSICAO | 200201 | EMBOÇO (1CI:4 ARML) | m2 | 74.4 | 24.63 | 29.82 | 2218.6
1.3.4.1.2.2.4 | AGEHAB | COMPOSICAO | AGE200002 | PEITORIL DE CONCRETO - 8CM - REF.: 101965/SINAPI | m | 24 | 54.36 | 65.8 | 1579.2
1.3.4.1.3. |  |  |  | REVESTIMENTO DE PISOS |  |  |  |  | 74532.66
1.3.4.1.3.1 | GOINFRA | COMPOSICAO | 220050 | LASTRO DE CONCRETO REGULARIZADO SEM IMPERMEAB. 1:3:6 ESP= 5CM (BASE) | m2 | 1420.06 | 30.68 | 37.14 | 52741.02
1.3.4.1.3.2 | GOINFRA | COMPOSICAO | 220053 | REGULARIZAÇAO DE PISO/LAJE/ BASE PARA TINTA EPÓXI (1:3) e=2 CM | m2 | 389.88 | 23.13 | 28 | 10916.64
1.3.4.1.3.3 | GOINFRA | COMPOSICAO | 220102 | PISO CONCRETO DESEMPENADO ESPESSURA = 5 CM 1:2,5:3,5 | m2 | 228 | 36.45 | 44.12 | 10059.36
1.3.4.1.3.4 | GOINFRA | COMPOSICAO | 020109 | DEMOLIÇÃO MANUAL DE PISO CIMENTICIO SOBRE LASTRO DE CONCRETO COM TRANSPORTE ATE CAÇAMBA E CARGA | m2 | 42 | 16.04 | 19.42 | 815.64
1.3.4.2. |  |  |  | CASA PCD |  |  |  |  | 45443.22
1.3.4.2.1. |  |  |  | IMPERMEABILIZAÇÃO |  |  |  |  | 6298.5
1.3.4.2.1.1 | GOINFRA | COMPOSICAO | 120902 | IMPERMEABILIZACAO VIGAS BALDRAMES E=2,0 CM | m2 | 56.4 | 36.67 | 44.39 | 2503.59
1.3.4.2.1.2 | GOINFRA | COMPOSICAO | 121101 | IMPERMEABILIZAÇÃO MURO DE ARRIMO COM 4 DEMÃOS DE EMULSÃO ASFÁLTICA | m2 | 15.08 | 17.83 | 21.59 | 325.57
1.3.4.2.1.3 | GOINFRA | COMPOSICAO | 121001 | IMPERMEABILIZAÇÃO-REBAIXO BANHEIRO COM 4 DEMÃOS DE EMULSÃO ASFÁLTICA | m2 | 161.44 | 17.75 | 21.49 | 3469.34
1.3.4.2.2. |  |  |  | REVESTIMENTO DE PAREDES |  |  |  |  | 32751.28
1.3.4.2.2.1. |  |  |  | INTERNO |  |  |  |  | 19644.19
1.3.4.2.2.1.1 | GOINFRA | COMPOSICAO | 200101 | CHAPISCO COMUM | m2 | 348.42 | 6.14 | 7.44 | 2592.24
1.3.4.2.2.1.2 | GOINFRA | COMPOSICAO | 200201 | EMBOÇO (1CI:4 ARML) | m2 | 77.52 | 24.63 | 29.82 | 2311.64
1.3.4.2.2.1.3 | GOINFRA | COMPOSICAO | 200403 | REBOCO (1 CALH:4 ARFC+100kgCI/M3) | m2 | 284.28 | 19.26 | 23.32 | 6629.4
1.3.4.2.2.1.4 | GOINFRA | COMPOSICAO | 201302 | REVESTIMENTO COM CERÂMICA | m2 | 77.52 | 86.44 | 104.63 | 8110.91
1.3.4.2.2.2. |  |  |  | EXTERNO |  |  |  |  | 13107.09
1.3.4.2.2.2.1 | GOINFRA | COMPOSICAO | 200140 | CHAPISCO COMUM EM FACHADA | m2 | 362.46 | 6.64 | 8.04 | 2914.17
1.3.4.2.2.2.2 | GOINFRA | COMPOSICAO | 200403 | REBOCO (1 CALH:4 ARFC+100kgCI/M3) | m2 | 351.3 | 19.26 | 23.32 | 8192.31
1.3.4.2.2.2.3 | GOINFRA | COMPOSICAO | 200201 | EMBOÇO (1CI:4 ARML) | m2 | 14.88 | 24.63 | 29.82 | 443.72
1.3.4.2.2.2.4 | GOINFRA | COMPOSICAO | 201302 | REVESTIMENTO COM CERÂMICA | m2 | 14.88 | 86.44 | 104.63 | 1556.89
1.3.4.2.3. |  |  |  | REVESTIMENTO DE PISOS |  |  |  |  | 6393.44
1.3.4.2.3.1 | GOINFRA | COMPOSICAO | 220050 | LASTRO DE CONCRETO REGULARIZADO SEM IMPERMEAB. 1:3:6 ESP= 5CM (BASE) | m2 |  | 30.68 | 37.14 | 0
1.3.4.2.3.2 | GOINFRA | COMPOSICAO | 220053 | REGULARIZAÇAO DE PISO/LAJE/ BASE PARA TINTA EPÓXI (1:3) e=2 CM | m2 | 190.52 | 23.13 | 28 | 5334.56
1.3.4.2.3.3 | GOINFRA | COMPOSICAO | 220102 | PISO CONCRETO DESEMPENADO ESPESSURA = 5 CM 1:2,5:3,5 | m2 | 24 | 36.45 | 44.12 | 1058.88
1.3.4.3. |  |  |  | INFRA ELÉTRICA |  |  |  |  | 84556.77
1.3.4.3.1. |  |  |  | CASA PADRÃO |  |  |  |  | 75342.6
1.3.4.3.1.1 | AGEHAB | COMPOSICAO | AGE70601 | CAIXA PVC RETANGULAR 4"X2", INSTALADA EM PAREDE | un | 836 | 7.42 | 8.99 | 7515.64
1.3.4.3.1.2 | AGEHAB | COMPOSICAO | AGE20113 | DEMOLIÇÃO MANUAL DE CAIXA PVC RETANGULAR 4"X2", INSTALADA EM PAREDE | un | 836 | 2.33 | 2.83 | 2365.88
1.3.4.3.1.3 | AGEHAB | COMPOSICAO | AGE70602 | CAIXA PVC RETANGULAR 4"X4", INSTALADA EM PAREDE | un | 38 | 8.82 | 10.68 | 405.84
1.3.4.3.1.4 | AGEHAB | COMPOSICAO | AGE20114 | DEMOLIÇÃO MANUAL DE CAIXA PVC RETANGULAR 4"X4", INSTALADA EM PAREDE | un | 38 | 2.67 | 3.24 | 123.12
1.3.4.3.1.5 | AGEHAB | COMPOSICAO | AGE70600 | FIXAÇÃO DE TUBOS HORIZONTAIS DE PEX OU MULTICAMADAS, DIÂMETROS IGUAIS OU INFERIORES A 40 MM, COM ABRAÇADEIRA PLÁSTICA FIXADA EM LAJE - REF. SINAPI 91166 | m | 2660 | 3.2 | 3.88 | 10320.8
1.3.4.3.1.6 | AGEHAB | COMPOSICAO | AGE70604 | CAIXA PVC OCTOGONAL 4"X4", INSTALADA EM TETO | un | 380 | 9.67 | 11.71 | 4449.8
1.3.4.3.1.7 | GOINFRA | COMPOSICAO | 071194 | ELETRODUTO PVC FLEXÍVEL - MANGUEIRA CORRUGADA LEVE - DIAM. 25MM | m | 4636 | 8.93 | 10.82 | 50161.52
1.3.4.3.2. |  |  |  | CASA PCD |  |  |  |  | 9214.17
1.3.4.3.2.1 | AGEHAB | COMPOSICAO | AGE70601 | CAIXA PVC RETANGULAR 4"X2", INSTALADA EM PAREDE | un | 108 | 7.42 | 8.99 | 970.92
1.3.4.3.2.2 | AGEHAB | COMPOSICAO | AGE70602 | CAIXA PVC RETANGULAR 4"X4", INSTALADA EM PAREDE | un | 4 | 8.82 | 10.68 | 42.72
1.3.4.3.2.3 | AGEHAB | COMPOSICAO | AGE70600 | FIXAÇÃO DE TUBOS HORIZONTAIS DE PEX OU MULTICAMADAS, DIÂMETROS IGUAIS OU INFERIORES A 40 MM, COM ABRAÇADEIRA PLÁSTICA FIXADA EM LAJE - REF. SINAPI 91166 | m | 280 | 3.2 | 3.88 | 1086.4
1.3.4.3.2.4 | AGEHAB | COMPOSICAO | AGE70604 | CAIXA PVC OCTOGONAL 4"X4", INSTALADA EM TETO | un | 24 | 9.67 | 11.71 | 281.04
1.3.4.3.2.5 | GOINFRA | COMPOSICAO | 071193 | ELETRODUTO PVC FLEXÍVEL - MANGUEIRA CORRUGADA LEVE - DIAM. 20MM | m | 161.88 | 8.59 | 10.4 | 1683.55
1.3.4.3.2.6 | GOINFRA | COMPOSICAO | 071194 | ELETRODUTO PVC FLEXÍVEL - MANGUEIRA CORRUGADA LEVE - DIAM. 25MM | m | 462.68 | 8.93 | 10.82 | 5006.19
1.3.4.3.2.7 | GOINFRA | COMPOSICAO | 071195 | ELETRODUTO PVC FLEXÍVEL - MANGUEIRA CORRUGADA LEVE - DIAM. 32MM | m | 10.96 | 10.8 | 13.08 | 143.35
1.3.4.4. |  |  |  | INFRA TELECOMUNICAÇÕES |  |  |  |  | 3656.72
1.3.4.4.1. |  |  |  | CASA PADRÃO |  |  |  |  | 2954.12
1.3.4.4.1.1 | AGEHAB | COMPOSICAO | AGE70601 | CAIXA PVC RETANGULAR 4"X2", INSTALADA EM PAREDE | un | 76 | 7.42 | 8.99 | 683.24
1.3.4.4.1.2 | AGEHAB | COMPOSICAO | AGE20113 | DEMOLIÇÃO MANUAL DE CAIXA PVC RETANGULAR 4"X2", INSTALADA EM PAREDE | un | 76 | 2.33 | 2.83 | 215.08
1.3.4.4.1.3 | GOINFRA | COMPOSICAO | 071194 | ELETRODUTO PVC FLEXÍVEL - MANGUEIRA CORRUGADA LEVE - DIAM. 25MM | m | 190 | 8.93 | 10.82 | 2055.8
1.3.4.4.2. |  |  |  | CASA PCD |  |  |  |  | 702.6
1.3.4.4.2.1 | AGEHAB | COMPOSICAO | AGE70601 | CAIXA PVC RETANGULAR 4"X2", INSTALADA EM PAREDE | un | 16 | 7.42 | 8.99 | 143.84
1.3.4.4.2.2 | GOINFRA | COMPOSICAO | 071193 | ELETRODUTO PVC FLEXÍVEL - MANGUEIRA CORRUGADA LEVE - DIAM. 20MM | m | 15.4 | 8.59 | 10.4 | 160.16
1.3.4.4.2.3 | GOINFRA | COMPOSICAO | 071194 | ELETRODUTO PVC FLEXÍVEL - MANGUEIRA CORRUGADA LEVE - DIAM. 25MM | m | 36.84 | 8.93 | 10.82 | 398.6
1.3.4.5. |  |  |  | INFRA ÁGUA FRIA |  |  |  |  | 53231.83
1.3.4.5.1. |  |  |  | CASA PADRÃO |  |  |  |  | 47563.59
1.3.4.5.1.1 | GOINFRA | COMPOSICAO | 081069 | ADAPTADOR SOLDÁVEL CURTO COM BOLSA E ROSCA PARA REGISTRO 50MMX1.1/2" | Un | 152 | 11.16 | 13.51 | 2053.52
1.3.4.5.1.2 | GOINFRA | COMPOSICAO | 081066 | ADAPTADOR SOLDÁVEL CURTO C/ BOLSA E ROSCA PARA REGISTRO 25X3/4" | Un | 418 | 4.73 | 5.73 | 2395.14
1.3.4.5.1.3 | GOINFRA | COMPOSICAO | 081162 | BUCHA DE REDUCAO SOLDÁVEL CURTA 32 X 25 MM | Un | 38 | 4.75 | 5.76 | 218.88
1.3.4.5.1.4 | GOINFRA | COMPOSICAO | 081180 | BUCHA DE REDUCAO SOLDAVEL LONGA 50 X 32 mm | Un | 38 | 11.75 | 14.23 | 540.74
1.3.4.5.1.5 | GOINFRA | COMPOSICAO | 081179 | BUCHA DE REDUCAO SOLDAVEL LONGA 50 X 25 mm | Un | 38 | 10.75 | 13.02 | 494.76
1.3.4.5.1.6 | GOINFRA | COMPOSICAO | 081321 | JOELHO 90 GRAUS SOLDAVEL DIAMETRO 25 MM | Un | 456 | 8.21 | 9.94 | 4532.64
1.3.4.5.1.7 | GOINFRA | COMPOSICAO | 081322 | JOELHO 90 GRAUS SOLDAVEL DIAMETRO 32 MM (1") | Un | 152 | 9.8 | 11.87 | 1804.24
1.3.4.5.1.8 | GOINFRA | COMPOSICAO | 081324 | JOELHO 90 GRAUS SOLDAVEL 50 mm (MARROM) | Un | 114 | 17.5 | 21.19 | 2415.66
1.3.4.5.1.9 | GOINFRA | COMPOSICAO | 081302 | JOELHO 45 GRAUS SOLDAVEL 25 MM | Un | 38 | 9.17 | 11.11 | 422.18
1.3.4.5.1.10 | GOINFRA | COMPOSICAO | 081130 | LUVA SOLDAVEL C/ROSCA DIAMETRO 20 X 1/2" | Un | 38 | 7.84 | 9.5 | 361
1.3.4.5.1.11 | GOINFRA | COMPOSICAO | 081131 | LUVA SOLDAVEL C/ROSCA DIAMETRO 25 X 3/4" | Un | 38 | 8.14 | 9.86 | 374.68
1.3.4.5.1.12 | GOINFRA | COMPOSICAO | 081402 | TE 90 GRAUS SOLDAVEL DIAMETRO 25 MM | Un | 228 | 9.21 | 11.15 | 2542.2
1.3.4.5.1.13 | GOINFRA | COMPOSICAO | 081405 | TE 90 GRAUS SOLDAVEL DIAMETRO 50 MM | Un | 38 | 25.43 | 30.79 | 1170.02
1.3.4.5.1.14 | GOINFRA | COMPOSICAO | 081424 | TE REDUCAO 90 GRAUS SOLDAVEL 50 X 25 mm | Un | 38 | 21.92 | 26.54 | 1008.52
1.3.4.5.1.15 | GOINFRA | COMPOSICAO | 081421 | TE REDUCAO 90 GRAUS SOLDAVEL 32 X 25 mm | Un | 38 | 14.82 | 17.94 | 681.72
1.3.4.5.1.16 | GOINFRA | COMPOSICAO | 081445 | TE 90 GRAUS SOLDAVEL COM BUCHA DE LATÃO NA BOLSA CENTRAL 25 X 25 X 1/2" | Un | 38 | 15.89 | 19.24 | 731.12
1.3.4.5.1.17 | GOINFRA | COMPOSICAO | 081444 | TE 90 GRAUS SOLDAVEL COM BUCHA DE LATAO NA BOLSA CENTRAL 25X25X3/4" | Un | 38 | 17.78 | 21.53 | 818.14
1.3.4.5.1.18 | GOINFRA | COMPOSICAO | 081369 | JOELHO 90 GRAUS SOLDAVEL COM BUCHA DE LATAO 25 X 3/4" | Un | 228 | 11.67 | 14.13 | 3221.64
1.3.4.5.1.19 | GOINFRA | COMPOSICAO | 081145 | LUVA DE REDUÇÃO SOLDÁVEL COM BUCHA LATAO 25X1/2" | Un | 76 | 12.01 | 14.54 | 1105.04
1.3.4.5.1.20 | GOINFRA | COMPOSICAO | 081003 | TUBO SOLDAVEL PVC MARROM DIAM. 25 MM | m | 927.2 | 8.78 | 10.63 | 9856.13
1.3.4.5.1.21 | GOINFRA | COMPOSICAO | 081004 | TUBO SOLDAVEL PVC MARROM DIAM. 32 MM | m | 406.6 | 13.53 | 16.38 | 6660.1
1.3.4.5.1.22 | GOINFRA | COMPOSICAO | 081006 | TUBO SOLDAVEL PVC MARROM DIAM. 50 MM | m | 148.2 | 23.16 | 28.04 | 4155.52
1.3.4.5.2. |  |  |  | CASA PCD |  |  |  |  | 5668.24
1.3.4.5.2.1 | GOINFRA | COMPOSICAO | 081069 | ADAPTADOR SOLDÁVEL CURTO COM BOLSA E ROSCA PARA REGISTRO 50MMX1.1/2" | Un | 16 | 11.16 | 13.51 | 216.16
1.3.4.5.2.2 | GOINFRA | COMPOSICAO | 081067 | ADAPTADOR SOLDÁVEL CURTO C/ BOLSA E ROSCA PARA REGISTRO 32X1" | Un | 24 | 6.05 | 7.33 | 175.92
1.3.4.5.2.3 | GOINFRA | COMPOSICAO | 081066 | ADAPTADOR SOLDÁVEL CURTO C/ BOLSA E ROSCA PARA REGISTRO 25X3/4" | Un | 44 | 4.73 | 5.73 | 252.12
1.3.4.5.2.4 | GOINFRA | COMPOSICAO | 081162 | BUCHA DE REDUCAO SOLDÁVEL CURTA 32 X 25 MM | Un | 4 | 4.75 | 5.76 | 23.04
1.3.4.5.2.5 | GOINFRA | COMPOSICAO | 081179 | BUCHA DE REDUCAO SOLDAVEL LONGA 50 X 25 mm | Un | 4 | 10.75 | 13.02 | 52.08
1.3.4.5.2.6 | GOINFRA | COMPOSICAO | 081537 | CURVA 90 GRAUS SOLDAVEL DIAMETRO 25 MM | Un | 40 | 11.03 | 13.36 | 534.4
1.3.4.5.2.7 | GOINFRA | COMPOSICAO | 081538 | CURVA 90 GRAUS SOLDAVEL DIAMETRO 32 MM | Un | 12 | 15.01 | 18.17 | 218.04
1.3.4.5.2.8 | GOINFRA | COMPOSICAO | 081540 | CURVA 90 GRAUS SOLDAVEL DIAMETRO 50 MM | Un | 20 | 26.05 | 31.54 | 630.8
1.3.4.5.2.9 | GOINFRA | COMPOSICAO | 081302 | JOELHO 45 GRAUS SOLDAVEL 25 MM | Un | 4 | 9.17 | 11.11 | 44.44
1.3.4.5.2.10 | GOINFRA | COMPOSICAO | 081361 | JOELHO DE REDUCAO 90 GRAUS SOLDAVEL/ROSCAVEL DIAM. 25X1/2" | Un | 4 | 11.41 | 13.82 | 55.28
1.3.4.5.2.11 | GOINFRA | COMPOSICAO | 081360 | JOELHO DE REDUCAO 90 GRAUS SOLDÁVEL COM BUCHA LATAO 25X1/2" | Un | 12 | 11.86 | 14.36 | 172.32
1.3.4.5.2.12 | GOINFRA | COMPOSICAO | 081402 | TE 90 GRAUS SOLDAVEL DIAMETRO 25 MM | Un | 16 | 9.21 | 11.15 | 178.4
1.3.4.5.2.13 | GOINFRA | COMPOSICAO | 081403 | TE 90 GRAUS SOLDAVEL DIAMETRO 32 MM | Un | 8 | 12.53 | 15.17 | 121.36
1.3.4.5.2.14 | GOINFRA | COMPOSICAO | 081405 | TE 90 GRAUS SOLDAVEL DIAMETRO 50 MM | Un | 4 | 25.43 | 30.79 | 123.16
1.3.4.5.2.15 | GOINFRA | COMPOSICAO | 081424 | TE REDUCAO 90 GRAUS SOLDAVEL 50 X 25 mm | Un | 4 | 21.92 | 26.54 | 106.16
1.3.4.5.2.16 | GOINFRA | COMPOSICAO | 081425 | TE REDUCAO 90 GRAUS SOLDAVEL 50 X 32 mm | Un | 4 | 28.17 | 34.1 | 136.4
1.3.4.5.2.17 | GOINFRA | COMPOSICAO | 081421 | TE REDUCAO 90 GRAUS SOLDAVEL 32 X 25 mm | Un | 4 | 14.82 | 17.94 | 71.76
1.3.4.5.2.18 | GOINFRA | COMPOSICAO | 081445 | TE 90 GRAUS SOLDAVEL COM BUCHA DE LATÃO NA BOLSA CENTRAL 25 X 25 X 1/2" | Un | 8 | 15.89 | 19.24 | 153.92
1.3.4.5.2.19 | GOINFRA | COMPOSICAO | 081444 | TE 90 GRAUS SOLDAVEL COM BUCHA DE LATAO NA BOLSA CENTRAL 25X25X3/4" | Un | 4 | 17.78 | 21.53 | 86.12
1.3.4.5.2.20 | GOINFRA | COMPOSICAO | 081369 | JOELHO 90 GRAUS SOLDAVEL COM BUCHA DE LATAO 25 X 3/4" | Un | 12 | 11.67 | 14.13 | 169.56
1.3.4.5.2.21 | GOINFRA | COMPOSICAO | 081145 | LUVA DE REDUÇÃO SOLDÁVEL COM BUCHA LATAO 25X1/2" | Un | 4 | 12.01 | 14.54 | 58.16
1.3.4.5.2.22 | GOINFRA | COMPOSICAO | 081102 | LUVA SOLDAVEL DIAMETRO 25 mm | Un | 12 | 4.68 | 5.67 | 68.04
1.3.4.5.2.23 | GOINFRA | COMPOSICAO | 081103 | LUVA SOLDAVEL DIAMETRO 32 mm | Un | 4 | 6.32 | 7.66 | 30.64
1.3.4.5.2.24 | GOINFRA | COMPOSICAO | 081003 | TUBO SOLDAVEL PVC MARROM DIAM. 25 MM | m | 57.8 | 8.78 | 10.63 | 614.41
1.3.4.5.2.25 | GOINFRA | COMPOSICAO | 081004 | TUBO SOLDAVEL PVC MARROM DIAM. 32 MM | m | 56.52 | 13.53 | 16.38 | 925.79
1.3.4.5.2.26 | GOINFRA | COMPOSICAO | 081006 | TUBO SOLDAVEL PVC MARROM DIAM. 50 MM | m | 16.04 | 23.16 | 28.04 | 449.76
1.3.4.6. |  |  |  | INFRA ESGOTO |  |  |  |  | 98064.26
1.3.4.6.1. |  |  |  | CASA PADRÃO |  |  |  |  | 86284.57
1.3.4.6.1.1 | GOINFRA | COMPOSICAO | 081921 | JOELHO 45 GRAUS DIAMETRO 40 MM (ESGOTO) | Un | 38 | 13.61 | 16.48 | 626.24
1.3.4.6.1.2 | GOINFRA | COMPOSICAO | 081922 | JOELHO 45 GRAUS DIAMETRO 50 MM (ESGOTO) | Un | 114 | 15.05 | 18.22 | 2077.08
1.3.4.6.1.3 | GOINFRA | COMPOSICAO | 081730 | CURVA 90 GRAUS CURTA DIAM. 40 MM (ESGOTO) | Un | 114 | 16.67 | 20.18 | 2300.52
1.3.4.6.1.4 | GOINFRA | COMPOSICAO | 081733 | CURVA 90 GRAUS CURTA DIAM. 100 MM (ESGOTO) | Un | 38 | 48.44 | 58.63 | 2227.94
1.3.4.6.1.5 | GOINFRA | COMPOSICAO | 081936 | JOELHO 90 GRAUS DIAMETRO 50 MM (ESGOTO) | Un | 266 | 14.78 | 17.9 | 4761.4
1.3.4.6.1.6 | GOINFRA | COMPOSICAO | 081927 | JOELHO 90 GRAUS C/ANEL 40 MM | Un | 114 | 14.69 | 17.79 | 2028.06
1.3.4.6.1.7 | GOINFRA | COMPOSICAO | 081973 | JUNCAO SIMPLES DIAM. 100 X 50 MM (ESGOTO) | Un | 38 | 36.32 | 43.97 | 1670.86
1.3.4.6.1.8 | GOINFRA | COMPOSICAO | 081970 | JUNCAO SIMPLES DIAMETRO 50 X 50 MM (ESGOTO) | Un | 38 | 21.24 | 25.71 | 976.98
1.3.4.6.1.9 | GOINFRA | COMPOSICAO | 082004 | LUVA SIMPLES DIAMETRO 100 mm - (ESGOTO) | Un | 76 | 15.06 | 18.23 | 1385.48
1.3.4.6.1.10 | GOINFRA | COMPOSICAO | 082002 | LUVA SIMPLES DIAMETRO 50 MM - (ESGOTO) | Un | 646 | 8.47 | 10.26 | 6627.96
1.3.4.6.1.11 | GOINFRA | COMPOSICAO | 082001 | LUVA SIMPLES DIAMETRO 40 MM - (ESGOTO) | Un | 76 | 7.48 | 9.06 | 688.56
1.3.4.6.1.12 | GOINFRA | COMPOSICAO | 082230 | TE SANITARIO DIAMETRO 50 X 50 MM (ESGOTO) | Un | 228 | 16.68 | 20.19 | 4603.32
1.3.4.6.1.13 | GOINFRA | COMPOSICAO | 082303 | TUBO SOLDAVEL PARA ESGOTO DIAMETRO 75 MM | m | 22.04 | 34.32 | 41.54 | 915.54
1.3.4.6.1.14 | GOINFRA | COMPOSICAO | 082304 | TUBO SOLDAVEL PARA ESGOTO DIAMETRO 100 MM | m | 547.58 | 37.32 | 45.18 | 24739.66
1.3.4.6.1.15 | GOINFRA | COMPOSICAO | 082302 | TUBO SOLDAVEL PARA ESGOTO DIAMETRO 50 MM | m | 889.2 | 22.75 | 27.54 | 24488.56
1.3.4.6.1.16 | GOINFRA | COMPOSICAO | 082301 | TUBO SOLDAVEL PARA ESGOTO DIAMETRO 40 MM | m | 148.2 | 16.57 | 20.06 | 2972.89
1.3.4.6.1.17 | GOINFRA | COMPOSICAO | 081731 | CURVA 90 GRAUS CURTA DIAM. 50 MM (ESGOTO) | Un | 76 | 22.79 | 27.59 | 2096.84
1.3.4.6.1.18 | GOINFRA | COMPOSICAO | 081885 | TERMINAL DE VENTILACAO DIAMETRO 50 MM (ESGOTO) | Un | 76 | 11.92 | 14.43 | 1096.68
1.3.4.6.2. |  |  |  | CASA PCD |  |  |  |  | 11779.69
1.3.4.6.2.1 | AGEHAB | COMPOSICAO | AGE81061 | CURVA 45º LONGA, 50MM, PARA ESGOTO, SÉRIE NORMAL - REF.: 81735/GOINFRA | un | 4 | 28.3 | 34.26 | 137.04
1.3.4.6.2.2 | AGEHAB | COMPOSICAO | AGE81062 | CURVA 45º LONGA, 75MM, PARA ESGOTO, SÉRIE NORMAL - REF.: 81736/GOINFRA | un | 12 | 73.02 | 88.38 | 1060.56
1.3.4.6.2.3 | GOINFRA | COMPOSICAO | 081922 | JOELHO 45 GRAUS DIAMETRO 50 MM (ESGOTO) | Un | 8 | 15.05 | 18.22 | 145.76
1.3.4.6.2.4 | GOINFRA | COMPOSICAO | 081730 | CURVA 90 GRAUS CURTA DIAM. 40 MM (ESGOTO) | Un | 4 | 16.67 | 20.18 | 80.72
1.3.4.6.2.5 | GOINFRA | COMPOSICAO | 081936 | JOELHO 90 GRAUS DIAMETRO 50 MM (ESGOTO) | Un | 32 | 14.78 | 17.9 | 572.8
1.3.4.6.2.6 | GOINFRA | COMPOSICAO | 081938 | JOELHO 90 GRAUS DIAMETRO 100 MM (ESGOTO) | Un | 4 | 28.32 | 34.28 | 137.12
1.3.4.6.2.7 | GOINFRA | COMPOSICAO | 081927 | JOELHO 90 GRAUS C/ANEL 40 MM | Un | 4 | 14.69 | 17.79 | 71.16
1.3.4.6.2.8 | GOINFRA | COMPOSICAO | 081971 | JUNCAO SIMPLES DIAM. 75 X 50 MM (ESGOTO) | Un | 4 | 28.84 | 34.91 | 139.64
1.3.4.6.2.9 | GOINFRA | COMPOSICAO | 081973 | JUNCAO SIMPLES DIAM. 100 X 50 MM (ESGOTO) | Un | 4 | 36.32 | 43.97 | 175.88
1.3.4.6.2.10 | GOINFRA | COMPOSICAO | 082004 | LUVA SIMPLES DIAMETRO 100 mm - (ESGOTO) | Un | 8 | 15.06 | 18.23 | 145.84
1.3.4.6.2.11 | GOINFRA | COMPOSICAO | 082003 | LUVA SIMPLES DIAMETRO 75 MM - (ESGOTO) | Un | 12 | 12.99 | 15.73 | 188.76
1.3.4.6.2.12 | GOINFRA | COMPOSICAO | 082002 | LUVA SIMPLES DIAMETRO 50 MM - (ESGOTO) | Un | 56 | 8.47 | 10.26 | 574.56
1.3.4.6.2.13 | GOINFRA | COMPOSICAO | 082101 | REDUCAO EXCENTRICA 75 X 50 MM (ESGOTO) | Un | 4 | 20.36 | 24.65 | 98.6
1.3.4.6.2.14 | GOINFRA | COMPOSICAO | 082303 | TUBO SOLDAVEL PARA ESGOTO DIAMETRO 75 MM | m | 14 | 34.32 | 41.54 | 581.56
1.3.4.6.2.15 | GOINFRA | COMPOSICAO | 082304 | TUBO SOLDAVEL PARA ESGOTO DIAMETRO 100 MM | m | 94.2 | 37.32 | 45.18 | 4255.95
1.3.4.6.2.16 | GOINFRA | COMPOSICAO | 082302 | TUBO SOLDAVEL PARA ESGOTO DIAMETRO 50 MM | m | 88 | 22.75 | 27.54 | 2423.52
1.3.4.6.2.17 | GOINFRA | COMPOSICAO | 082301 | TUBO SOLDAVEL PARA ESGOTO DIAMETRO 40 MM | m | 10.4 | 16.57 | 20.06 | 208.62
1.3.4.6.2.18 | GOINFRA | COMPOSICAO | 081731 | CURVA 90 GRAUS CURTA DIAM. 50 MM (ESGOTO) | Un | 12 | 22.79 | 27.59 | 331.08
1.3.4.6.2.19 | GOINFRA | COMPOSICAO | 082230 | TE SANITARIO DIAMETRO 50 X 50 MM (ESGOTO) | Un | 8 | 16.68 | 20.19 | 161.52
1.3.4.6.2.20 | GOINFRA | COMPOSICAO | 082231 | TE SANITARIO DIAMETRO 75 X 50 MM (ESGOTO) | Un | 4 | 23.92 | 28.96 | 115.84
1.3.4.6.2.21 | GOINFRA | COMPOSICAO | 081885 | TERMINAL DE VENTILACAO DIAMETRO 50 MM (ESGOTO) | Un | 12 | 11.92 | 14.43 | 173.16
1.4. |  |  |  | 3ª ETAPA |  |  |  |  | 1616935
1.4.1. |  |  |  | ETAPA 3A - ESQUADRIAS METÁLICAS |  |  |  |  | 397792.08
1.4.1.1. |  |  |  | ESQUADRIAS METÁLICAS CASA PADRÃO |  |  |  |  | 359907.12
1.4.1.1.1 | AGEHAB | COMPOSICAO | AGE180004 | PORTA (90x210 cm) DE GIRO LAMINADA COM FOLHA EM CHAPA 0,5mm, BATENTE COM REQUADRO 12cm EM CHAPA 0,75mm, CADEIRINHA COM CHAPA 0,5mm, TRAVESSAS COM CHAPA 0,6mm. 100% AÇO GALVANIZADO CERTIFICADO COM PINTURA ELETROSTÁTICA A PO NA COR BRANCA COM 90-120 MÍCRONS, TRATAMENTO ANTICORROSIVO COM FOSFATIZAÇÃO A BASE DE ZINCO, FECHADURA E DOBRADIÇAS CROMADAS E CERTIFICADAS - REF.: 94807 ¦ SINAPI | un | 190 | 825.7 | 999.35 | 189876.5
1.4.1.1.2 | AGEHAB | COMPOSICAO | AGE180005 | PORTA (60x80 cm) DE GIRO LAMINADA PARA ALÇAPÃO, VENEZIANA VENTILADA, COM FOLHA EM CHAPA 0,35mm, BATENTE COM REQUADRO 12cm EM CHAPA 0,75mm, CADEIRINHA COM CHAPA 0,5mm, TRAVESSAS COM CHAPA 0,5mm. 100% AÇO GALVANIZADO CERTIFICADO COM PINTURA ELETROSTÁTICA A PO NA COR BRANCA COM 90-120 MÍCRONS, TRATAMENTO ANTICORROSIVO COM FOSFATIZAÇÃO A BASE DE ZINCO E FECHO CROMADO PARA FECHAMENTO, BORRACHA EPDM - REF.: 94807/SINAPI | un | 38 | 292.72 | 354.29 | 13463.02
1.4.1.1.3 | AGEHAB | COMPOSICAO | AGE180054 | JANELA (150x100 cm) CORRER 6 FOLHAS COM GRADE QUADRICULADA NA CHAPA 12x2mm E REQUADROS LATERAL E SUPERIOR COM 12cm NA CHAPA 0,5mm, SENDO 2 FOLHAS VENEZIANAS FIXAS EM CHAPA 0,3mm, 2 FOLHAS VENEZIANAS MÓVEIS EM CHAPA 0,3mm, E 2 FOLHAS MÓVEIS EM VIDRO LISO INCOLOR 4mm OU VIDRO FANTASIA SIMPLES MINI-BOREAL, FECHO CROMADO PARA FECHAMENTO E BORRACHA EPDM PARA FIXAÇÃO DO VIDRO. 100% AÇO GALVANIZADO CERTIFICADO COM PINTURA ELETROSTÁTICA A PÓ DE FÁBRICA NA COR BRANCA COM 90-120 MÍCRONS, TRATAMENTO ANTICORROSIVO COM FOSFATIZAÇÃO A BASE DE ZINCO | un | 76 | 919.97 | 1113.45 | 84622.2
1.4.1.1.4 | AGEHAB | COMPOSICAO | AGE180061 | JANELA MAXIM-AR (60x40 cm) COM GRADE QUADRICULADA NA CHAPA 14x2,5mm E REQUADROS LATERAL E SUPERIOR COM 12cm NA CHAPA 0,5mm, COM VIDRO MINI-BOREAL 4mm. 100% AÇO GALVANIZADO CERTIFICADO COM PINTURA ELETROSTÁTICA A PO NA COR BRANCA COM 90-120 MÍCRONS, TRATAMENTO ANTICORROSIVO COM FOSFATIZAÇÃO A BASE DE ZINCO E FECHO CROMADO PARA FECHAMENTO, BORRACHA EPDM - REF.: 94807/SINAPI | un | 38 | 206.99 | 250.53 | 9520.14
1.4.1.1.5 | AGEHAB | COMPOSICAO | AGE180058 | PORTA (60x60 cm) DE GIRO LAMINADA PARA ALÇAPÃO, VENEZIANA VENTILADA, COM FOLHA EM CHAPA 0,35mm, BATENTE COM REQUADRO 12cm EM CHAPA 0,75mm, CADEIRINHA COM CHAPA 0,5mm, TRAVESSAS COM CHAPA 0,5mm. 100% AÇO GALVANIZADO CERTIFICADO COM PINTURA ELETROSTÁTICA A PO NA COR BRANCA COM 90-120 MÍCRONS, TRATAMENTO ANTICORROSIVO COM FOSFATIZAÇÃO A BASE DE ZINCO E FECHO CROMADO PARA FECHAMENTO, BORRACHA EPDM - REF.: 94807/SINAPI | un | 38 | 187.01 | 226.35 | 8601.3
1.4.1.1.6 | AGEHAB | COMPOSICAO | AGE180059 | JANELA (120x100 cm) DE CORRER 4 FOLHAS COM GRADE QUADRICULADA NA CHAPA 12x2mm E REQUADROS LATERAL E SUPERIOR COM 12cm NA CHAPA 0,5mm, SENDO 2 FOLHAS FIXAS E 2 FOLHAS MÓVEIS EM VIDRO LISO INCOLOR 4mm. 100% AÇO GALVANIZADO CERTIFICADO COM PINTURA ELETROSTÁTICA A PO NA COR BRANCA COM 90-120 MÍCRONS, TRATAMENTO ANTICORROSIVO COM FOSFATIZAÇÃO A BASE DE ZINCO E FECHO CROMADO PARA FECHAMENTO - REF.: 94807/SINAPI | un | 76 | 585.15 | 708.21 | 53823.96
1.4.1.2. |  |  |  | ESQUADRIAS METÁLICAS CASA PCD |  |  |  |  | 37884.96
1.4.1.2.1 | AGEHAB | COMPOSICAO | AGE180004 | PORTA (90x210 cm) DE GIRO LAMINADA COM FOLHA EM CHAPA 0,5mm, BATENTE COM REQUADRO 12cm EM CHAPA 0,75mm, CADEIRINHA COM CHAPA 0,5mm, TRAVESSAS COM CHAPA 0,6mm. 100% AÇO GALVANIZADO CERTIFICADO COM PINTURA ELETROSTÁTICA A PO NA COR BRANCA COM 90-120 MÍCRONS, TRATAMENTO ANTICORROSIVO COM FOSFATIZAÇÃO A BASE DE ZINCO, FECHADURA E DOBRADIÇAS CROMADAS E CERTIFICADAS - REF.: 94807 ¦ SINAPI | un | 20 | 825.7 | 999.35 | 19987
1.4.1.2.2 | AGEHAB | COMPOSICAO | AGE180005 | PORTA (60x80 cm) DE GIRO LAMINADA PARA ALÇAPÃO, VENEZIANA VENTILADA, COM FOLHA EM CHAPA 0,35mm, BATENTE COM REQUADRO 12cm EM CHAPA 0,75mm, CADEIRINHA COM CHAPA 0,5mm, TRAVESSAS COM CHAPA 0,5mm. 100% AÇO GALVANIZADO CERTIFICADO COM PINTURA ELETROSTÁTICA A PO NA COR BRANCA COM 90-120 MÍCRONS, TRATAMENTO ANTICORROSIVO COM FOSFATIZAÇÃO A BASE DE ZINCO E FECHO CROMADO PARA FECHAMENTO, BORRACHA EPDM - REF.: 94807/SINAPI | un | 4 | 292.72 | 354.29 | 1417.16
1.4.1.2.3 | AGEHAB | COMPOSICAO | AGE180054 | JANELA (150x100 cm) CORRER 6 FOLHAS COM GRADE QUADRICULADA NA CHAPA 12x2mm E REQUADROS LATERAL E SUPERIOR COM 12cm NA CHAPA 0,5mm, SENDO 2 FOLHAS VENEZIANAS FIXAS EM CHAPA 0,3mm, 2 FOLHAS VENEZIANAS MÓVEIS EM CHAPA 0,3mm, E 2 FOLHAS MÓVEIS EM VIDRO LISO INCOLOR 4mm OU VIDRO FANTASIA SIMPLES MINI-BOREAL, FECHO CROMADO PARA FECHAMENTO E BORRACHA EPDM PARA FIXAÇÃO DO VIDRO. 100% AÇO GALVANIZADO CERTIFICADO COM PINTURA ELETROSTÁTICA A PÓ DE FÁBRICA NA COR BRANCA COM 90-120 MÍCRONS, TRATAMENTO ANTICORROSIVO COM FOSFATIZAÇÃO A BASE DE ZINCO | un | 8 | 919.97 | 1113.45 | 8907.6
1.4.1.2.4 | AGEHAB | COMPOSICAO | AGE180061 | JANELA MAXIM-AR (60x40 cm) COM GRADE QUADRICULADA NA CHAPA 14x2,5mm E REQUADROS LATERAL E SUPERIOR COM 12cm NA CHAPA 0,5mm, COM VIDRO MINI-BOREAL 4mm. 100% AÇO GALVANIZADO CERTIFICADO COM PINTURA ELETROSTÁTICA A PO NA COR BRANCA COM 90-120 MÍCRONS, TRATAMENTO ANTICORROSIVO COM FOSFATIZAÇÃO A BASE DE ZINCO E FECHO CROMADO PARA FECHAMENTO, BORRACHA EPDM - REF.: 94807/SINAPI | un | 4 | 206.99 | 250.53 | 1002.12
1.4.1.2.5 | AGEHAB | COMPOSICAO | AGE180058 | PORTA (60x60 cm) DE GIRO LAMINADA PARA ALÇAPÃO, VENEZIANA VENTILADA, COM FOLHA EM CHAPA 0,35mm, BATENTE COM REQUADRO 12cm EM CHAPA 0,75mm, CADEIRINHA COM CHAPA 0,5mm, TRAVESSAS COM CHAPA 0,5mm. 100% AÇO GALVANIZADO CERTIFICADO COM PINTURA ELETROSTÁTICA A PO NA COR BRANCA COM 90-120 MÍCRONS, TRATAMENTO ANTICORROSIVO COM FOSFATIZAÇÃO A BASE DE ZINCO E FECHO CROMADO PARA FECHAMENTO, BORRACHA EPDM - REF.: 94807/SINAPI | un | 4 | 187.01 | 226.35 | 905.4
1.4.1.2.6 | AGEHAB | COMPOSICAO | AGE180059 | JANELA (120x100 cm) DE CORRER 4 FOLHAS COM GRADE QUADRICULADA NA CHAPA 12x2mm E REQUADROS LATERAL E SUPERIOR COM 12cm NA CHAPA 0,5mm, SENDO 2 FOLHAS FIXAS E 2 FOLHAS MÓVEIS EM VIDRO LISO INCOLOR 4mm. 100% AÇO GALVANIZADO CERTIFICADO COM PINTURA ELETROSTÁTICA A PO NA COR BRANCA COM 90-120 MÍCRONS, TRATAMENTO ANTICORROSIVO COM FOSFATIZAÇÃO A BASE DE ZINCO E FECHO CROMADO PARA FECHAMENTO - REF.: 94807/SINAPI | un | 8 | 585.15 | 708.21 | 5665.68
1.4.2. |  |  |  | ETAPA 3B - REVESTIMENTO CERAMICO |  |  |  |  | 437556.7
1.4.2.1. |  |  |  | CASA PADRÃO |  |  |  |  | 392047.25
1.4.2.1.1. |  |  |  | REVESTIMENTO CERAMICO DE PAREDE |  |  |  |  | 81586.28
1.4.2.1.1.1 | GOINFRA | COMPOSICAO | 201302 | REVESTIMENTO COM CERÂMICA | m2 | 779.76 | 86.44 | 104.63 | 81586.28
1.4.2.1.2. |  |  |  | FORROS |  |  |  |  | 108549.38
1.4.2.1.2.1 | GOINFRA | COMPOSICAO | 210462 | FORRO DE PVC COM ESTRUTURA EM METALON PINTADA COM TINTA EPOXI MASTIC DUPLA FUNÇÃO | m2 | 1420.06 | 63.15 | 76.44 | 108549.38
1.4.2.1.3. |  |  |  | REVESTIMENTO CERAMICO DE PISO |  |  |  |  | 201911.59
1.4.2.1.3.1 | AGEHAB | COMPOSICAO | AGE220001 | PISO CERÂMICO 60x60 cm, ACABAMENTO ACETINADO, ANTIDERRAPANTE (COFII), COR CINZA MÉDIO, ASSENTADO COM ARGAMASSA COLANTE, INCLUSO CONTRAPISO E REJUNTAMENTO - REF.: 220309/GOINFRA | m² | 1420.06 | 101.37 | 122.7 | 174241.36
1.4.2.1.3.2 | AGEHAB | COMPOSICAO | AGE220003 | RODAPÉ EM CERÂMICA 60x60 cm, ACABAMENTO ACETINADO, ANTIDERRAPANTE (COFII), COR CINZA MÉDIO, H=10CM, ASSENTADO COM ARGAMASSA COLANTE, INCLUSO REJUNTAMENTO - REF.: 220310/GOINFRA | m | 1304.54 | 12.65 | 15.32 | 19985.55
1.4.2.1.3.3 | GOINFRA | COMPOSICAO | 220920 | SOLEIRA EM GRANITO IMPERMEABILIZADA COM CONTRAPISO (1CI:3ARML) | m2 | 15.39 | 412.56 | 499.33 | 7684.68
1.4.2.2. |  |  |  | CASA PCD |  |  |  |  | 45509.45
1.4.2.2.1. |  |  |  | REVESTIMENTO CERAMICO DE PAREDE |  |  |  |  | 9667.81
1.4.2.2.1.1 | GOINFRA | COMPOSICAO | 201302 | REVESTIMENTO COM CERÂMICA | m2 | 92.4 | 86.44 | 104.63 | 9667.81
1.4.2.2.2. |  |  |  | FORROS |  |  |  |  | 14587.8
1.4.2.2.2.1 | GOINFRA | COMPOSICAO | 210462 | FORRO DE PVC COM ESTRUTURA EM METALON PINTADA COM TINTA EPOXI MASTIC DUPLA FUNÇÃO | m2 | 190.84 | 63.15 | 76.44 | 14587.8
1.4.2.2.3. |  |  |  | REVESTIMENTO CERAMICO DE PISO |  |  |  |  | 21253.84
1.4.2.2.3.1 | AGEHAB | COMPOSICAO | AGE220001 | PISO CERÂMICO 60x60 cm, ACABAMENTO ACETINADO, ANTIDERRAPANTE (COFII), COR CINZA MÉDIO, ASSENTADO COM ARGAMASSA COLANTE, INCLUSO CONTRAPISO E REJUNTAMENTO - REF.: 220309/GOINFRA | m² | 149.48 | 101.37 | 122.7 | 18341.19
1.4.2.2.3.2 | AGEHAB | COMPOSICAO | AGE220003 | RODAPÉ EM CERÂMICA 60x60 cm, ACABAMENTO ACETINADO, ANTIDERRAPANTE (COFII), COR CINZA MÉDIO, H=10CM, ASSENTADO COM ARGAMASSA COLANTE, INCLUSO REJUNTAMENTO - REF.: 220310/GOINFRA | m | 137.32 | 12.65 | 15.32 | 2103.74
1.4.2.2.3.3 | GOINFRA | COMPOSICAO | 220920 | SOLEIRA EM GRANITO IMPERMEABILIZADA COM CONTRAPISO (1CI:3ARML) | m2 | 1.62 | 412.56 | 499.33 | 808.91
1.4.3. |  |  |  | ETAPA 3C - DISPOSITIVOS, LOUÇAS E METAIS |  |  |  |  | 651214.04
1.4.3.1. |  |  |  | CASA PADRÃO |  |  |  |  | 555670.6
1.4.3.1.1. |  |  |  | INSTALAÇÕES ELÉTRICAS |  |  |  |  | 282097.56
1.4.3.1.1.1. |  |  |  | ENTRADA/ ALIMENTAÇÃO |  |  |  |  | 90866.74
1.4.3.1.1.1.1 | GOINFRA | COMPOSICAO | 070231 | ARMACAO SECUNDARIA LEVE 2 ELEMENTOS | Un | 76 | 44.13 | 53.42 | 4059.92
1.4.3.1.1.1.2 | GOINFRA | COMPOSICAO | 070204 | ALÇA PRÉ-FORMADA DE DISTRIBUIÇÃO CA/CAA 4 AWG | Un | 76 | 13.31 | 16.12 | 1225.12
1.4.3.1.1.1.3 | GOINFRA | COMPOSICAO | 070541 | CABO DE COBRE NU 16 MM2 (6,94 M/KG) | m | 228 | 18.77 | 22.72 | 5180.16
1.4.3.1.1.1.4 | GOINFRA | COMPOSICAO | 071380 | HASTE REVESTIDA COBRE(COPPERWELD) 5/8" X 2,40 M C/CONECTOR | Un | 76 | 134.2 | 162.43 | 12344.68
1.4.3.1.1.1.5 | AGEHAB | COMPOSICAO | AGE71207 | CAIXA DE INSPEÇÃO PARA ATERRAMENTO, CIRCULAR, EM POLIETILENO, DIÂMETRO INTERNO = 0,3 M - REF.: 98111/SINAPI | un | 76 | 55.35 | 67 | 5092
1.4.3.1.1.1.6 | GOINFRA | COMPOSICAO | 071768 | MASSA EPOXI CAIXA DE 250 G | Un | 38 | 36.97 | 44.75 | 1700.5
1.4.3.1.1.1.7 | GOINFRA | COMPOSICAO | 071805 | PADRAO MONOFASICO, 10 MM2 H=7 METROS | Un | 38 | 1181.29 | 1429.72 | 54329.36
1.4.3.1.1.1.8 | GOINFRA | COMPOSICAO | 072170 | QUADRO DE DISTRIBUIÇÃO DE EMBUTIR EM PVC CB 12E - 80A | Un | 38 | 150.78 | 182.5 | 6935
1.4.3.1.1.2. |  |  |  | FIAÇÃO, ACABAMENTO E LUMINÁRIAS |  |  |  |  | 191230.82
1.4.3.1.1.2.1 | GOINFRA | COMPOSICAO | 072160 | PULSADOR CAMPAINHA | Un | 38 | 20.37 | 24.66 | 937.08
1.4.3.1.1.2.2 | AGEHAB | COMPOSICAO | AGE70041 | CAMPAINHA CIGARRA (1 MÓDULO), 10A/250V, INCLUINDO SUPORTE E PLACA | un | 38 | 37.51 | 45.41 | 1725.58
1.4.3.1.1.2.3 | GOINFRA | COMPOSICAO | 071440 | INTERRUPTOR SIMPLES (1 SECAO) | Un | 190 | 16.55 | 20.04 | 3807.6
1.4.3.1.1.2.4 | GOINFRA | COMPOSICAO | 071441 | INTERRUPTOR SIMPLES (2 SECOES) | Un | 38 | 29.34 | 35.52 | 1349.76
1.4.3.1.1.2.5 | GOINFRA | COMPOSICAO | 071431 | INTERRUPTOR PARALELO SIMPLES (1 SECAO) | Un | 152 | 24.81 | 30.03 | 4564.56
1.4.3.1.1.2.6 | GOINFRA | COMPOSICAO | 072578 | TOMADA HEXAGONAL 2P + T - 10A - 250V | Un | 532 | 20.5 | 24.82 | 13204.24
1.4.3.1.1.2.7 | GOINFRA | COMPOSICAO | 072585 | TOMADA HEXAGONAL 2P + T - 20A - 250V | Un | 76 | 23.98 | 29.03 | 2206.28
1.4.3.1.1.2.8 | GOINFRA | COMPOSICAO | 071171 | DISJUNTOR MONOPOLAR DE 10 A 32-A | Un | 152 | 23.58 | 28.55 | 4339.6
1.4.3.1.1.2.9 | GOINFRA | COMPOSICAO | 071172 | DISJUNTOR MONOPOLAR DE 35 A 50-A | Un | 76 | 25.94 | 31.4 | 2386.4
1.4.3.1.1.2.10 | GOINFRA | COMPOSICAO | 071451 | INTERRUPTOR DIFERENCIAL RESIDUAL (D.R.) BIPOLAR DE 40A-30mA | Un | 38 | 181.03 | 219.11 | 8326.18
1.4.3.1.1.2.11 | GOINFRA | COMPOSICAO | 070563 | CABO FLEXÍVEL, PVC (70° C), 450/750 V, 2,5 MM2 | m | 13072 | 4.99 | 6.05 | 79085.6
1.4.3.1.1.2.12 | GOINFRA | COMPOSICAO | 070564 | CABO FLEXÍVEL, PVC (70° C), 450/750 V, 4 MM2 | m | 684 | 6.44 | 7.8 | 5335.2
1.4.3.1.1.2.13 | GOINFRA | COMPOSICAO | 070570 | CABO FLEXÍVEL, PVC (70° C), 450/750 V, 10 MM2 | m | 1748 | 12.34 | 14.94 | 26115.12
1.4.3.1.1.2.14 | AGEHAB | COMPOSICAO | AGE70004 | INSTALAÇÃO DE ARANDELA TIPO TARTARUGA, DE SOBREPOR, COM 1 LÂMPADA LED DE 9W, BULBO, USO EXTERNO - REF.: 97607/SINAPI | un | 152 | 104.54 | 126.53 | 19232.56
1.4.3.1.1.2.15 | AGEHAB | COMPOSICAO | AGE70025 | PLAFON LED DE SOBREPOR 25W, 220V, 6500K, 2500LM, 30X30CM | un | 228 | 64.8 | 78.43 | 17882.04
1.4.3.1.1.2.16 | GOINFRA | COMPOSICAO | 071043 | CONECTOR TRIPOLAR EM PORCELANA PARA FIOS DE ATÉ 10MM2 (BORNES) 50A-250V (CHUVEIRO) | un | 38 | 15.93 | 19.29 | 733.02
1.4.3.1.2. |  |  |  | INSTALAÇÕES DE TELECOMUNICAÇÃO |  |  |  |  | 866.78
1.4.3.1.2.1 | GOINFRA | COMPOSICAO | 072425 | TAMPA CEGA PLASTICA RETANGULAR 4"X2" | Un | 76 | 6.55 | 7.93 | 602.68
1.4.3.1.2.2 | GOINFRA | COMPOSICAO | 072397 | TAMPA CEGA PLÁSTICA 4"X2" COM FURO CENTRAL (PARA TV/SOM...) | un | 38 | 5.74 | 6.95 | 264.1
1.4.3.1.3. |  |  |  | ÁGUA FRIA |  |  |  |  | 122979.39
1.4.3.1.3.1. |  |  |  | KIT CAVALETE ¦ ALIMENTAÇÃO |  |  |  |  | 30424.69
1.4.3.1.3.1.1 | GOINFRA | COMPOSICAO | 081815 | KIT CAVALETE D=25MM P/HIDRÔMETRO 1,5-3,0-5,0 M3/MURETA/CAIXA | Un | 38 | 389.14 | 470.98 | 17897.24
1.4.3.1.3.1.2 | GOINFRA | COMPOSICAO | 080976 | REGISTRO DE ESFERA METAL DIAMETRO 3/4" | Un | 38 | 69.94 | 84.66 | 3217.08
1.4.3.1.3.1.3 | GOINFRA | COMPOSICAO | 081442 | TE 90 GRAUS SOLDAVEL COM ROSCA NA BOLSA CENTRAL 25 X 25 X 3/4" | Un | 38 | 13.81 | 16.72 | 635.36
1.4.3.1.3.1.4 | GOINFRA | COMPOSICAO | 081003 | TUBO SOLDAVEL PVC MARROM DIAM. 25 MM | m | 501.6 | 8.78 | 10.63 | 5332
1.4.3.1.3.1.5 | GOINFRA | COMPOSICAO | 081402 | TE 90 GRAUS SOLDAVEL DIAMETRO 25 MM | Un | 38 | 9.21 | 11.15 | 423.7
1.4.3.1.3.1.6 | AGEHAB | COMPOSICAO | AGE20115 | DEMOLIÇÃO DE BARRILETE EXISTENTE ¦ DESMONTAGEM DE TUBULAÇÃO E CONEXÕES EXISTENTE E TRANSPORTE ATÉ CAÇAMBA | m | 501.6 | 4.8 | 5.82 | 2919.31
1.4.3.1.3.2. |  |  |  | REGISTROS E VÁLVULAS |  |  |  |  | 92554.7
1.4.3.1.3.2.1 | GOINFRA | COMPOSICAO | 080926 | REGISTRO DE GAVETA C/CANOPLA DIAMETRO 3/4" | Un | 114 | 110.97 | 134.31 | 15311.34
1.4.3.1.3.2.2 | GOINFRA | COMPOSICAO | 080946 | REGISTRO DE PRESSAO C/CANOPLA CROMADA DIAM.3/4" | Un | 38 | 104.3 | 126.24 | 4797.12
1.4.3.1.3.2.3 | GOINFRA | COMPOSICAO | 080902 | REGISTRO DE GAVETA BRUTO DIAMETRO 3/4" | Un | 76 | 66.05 | 79.95 | 6076.2
1.4.3.1.3.2.4 | GOINFRA | COMPOSICAO | 080903 | REGISTRO DE GAVETA BRUTO DIAMETRO 1" | Un | 76 | 81.1 | 98.16 | 7460.16
1.4.3.1.3.2.5 | GOINFRA | COMPOSICAO | 080905 | REGISTRO DE GAVETA BRUTO DIAMETRO 1.1/2" | Un | 76 | 132.15 | 159.95 | 12156.2
1.4.3.1.3.2.6 | GOINFRA | COMPOSICAO | 081888 | TORNEIRA BOIA DIAMETRO (3/4") 20 MM | Un | 76 | 61.19 | 74.07 | 5629.32
1.4.3.1.3.2.7 | GOINFRA | COMPOSICAO | 081860 | CAIXA D'AGUA POLIETILENO 500 LTS. COM TAMPA | Un | 76 | 354.13 | 428.61 | 32574.36
1.4.3.1.3.2.8 | GOINFRA | COMPOSICAO | 081055 | ADAPTADOR SOLDÁVEL COM FLANGES LIVRES PARA CAIXA D'ÁGUA 25X3/4" | Un | 76 | 13.12 | 15.89 | 1207.64
1.4.3.1.3.2.9 | GOINFRA | COMPOSICAO | 081058 | ADAPTADOR PVC SOLDÁVEL LONGO COM FLANGES LIVRES PARA CAIXA D'ÁGUA 50X1.1/2" | Un | 76 | 34.92 | 42.27 | 3212.52
1.4.3.1.3.2.10 | GOINFRA | COMPOSICAO | 081056 | ADAPTADOR SOLDÁVEL COM FLANGES LIVRES PARA CAIXA D'ÁGUA 32X1" | Un | 152 | 22.44 | 27.17 | 4129.84
1.4.3.1.4. |  |  |  | GRANITO / MÁRMORE SINTÉTICO |  |  |  |  | 49621.5
1.4.3.1.4.1 | GOINFRA | COMPOSICAO | 080651 | PIA MÁRMORE/GRANITO SINTÉTICO 1,20X0,54 M | Un | 38 | 318.34 | 385.29 | 14641.02
1.4.3.1.4.2 | GOINFRA | COMPOSICAO | 080803 | TANQUE MARMORE/GRANITO SINTÉTICO / 1 BATEDOR | Un | 38 | 326.58 | 395.27 | 15020.26
1.4.3.1.4.3 | GOINFRA | COMPOSICAO | 271608 | BANCADA DE GRANITO C/ ESPELHO | m2 | 20.9 | 479.2 | 579.98 | 12121.58
1.4.3.1.4.4 | GOINFRA | COMPOSICAO | 271605 | SUPORTE PARA BANCADA EM FERRO "T" 1/8" X 1 1/4" | Un | 228 | 28.4 | 34.38 | 7838.64
1.4.3.1.5. |  |  |  | METAIS |  |  |  |  | 17932.58
1.4.3.1.5.1 | GOINFRA | COMPOSICAO | 080570 | TORNEIRA DE MESA PARA LAVATÓRIO DIÂMETRO DE 1/2" | Un | 38 | 72.1 | 87.27 | 3316.26
1.4.3.1.5.2 | GOINFRA | COMPOSICAO | 080656 | TORNEIRA DE MESA PARA PIA DIÂMETRO DE 1/2" - BICA MÓVEL | un | 38 | 151.76 | 183.68 | 6979.84
1.4.3.1.5.3 | GOINFRA | COMPOSICAO | 080810 | TORNEIRA DE PAREDE PARA TANQUE COM AREJADOR DIÂMETRO DE 1/2" E 3/4" | Un | 38 | 89.06 | 107.8 | 4096.4
1.4.3.1.5.4 | GOINFRA | COMPOSICAO | 080811 | TORNEIRA DE JARDIM COM BICO PARA MANGUEIRA DIÂMETRO DE 1/2" E 3/4" | Un | 38 | 76.97 | 93.16 | 3540.08
1.4.3.1.6. |  |  |  | LOUÇAS / ACESSÓRIOS |  |  |  |  | 72804.96
1.4.3.1.6.1 | GOINFRA | COMPOSICAO | 080504 | VASO SANITÁRIO COM CAIXA ACOPLADA COM DUPLO ACIONAMENTO (1ª LINHA) - COMPLETO EXCLUSO O ASSENTO | Un | 38 | 690.44 | 835.65 | 31754.7
1.4.3.1.6.2 | GOINFRA | COMPOSICAO | 080542 | LAVATÓRIO MÉDIO SEM COLUNA - MEDIDAS APROXIMADAS 360X460X180 MM (C x L x A) | Un | 38 | 169.15 | 204.73 | 7779.74
1.4.3.1.6.3 | GOINFRA | COMPOSICAO | 080550 | FIXACAO P/LAVATORIO (PAR) | PAR | 38 | 17.17 | 20.79 | 790.02
1.4.3.1.6.4 | GOINFRA | COMPOSICAO | 080520 | CONJUNTO DE FIXACAO P/VASO SANITARIO (PAR) | cj | 38 | 19.77 | 23.93 | 909.34
1.4.3.1.6.5 | GOINFRA | COMPOSICAO | 080526 | ASSENTO EM POLIPROPILENO COM SISTEMA DE FECHAMENTO SUAVE PARA VASO SANITÁRIO | Un | 38 | 169.63 | 205.31 | 7801.78
1.4.3.1.6.6 | GOINFRA | COMPOSICAO | 080532 | PORTA PAPEL HIGIÊNICO EM METAL/ACABAMENTO CROMADO | Un | 38 | 50.54 | 61.18 | 2324.84
1.4.3.1.6.7 | GOINFRA | COMPOSICAO | 080741 | SABONETEIRA EM METAL / ACABAMENTO CROMADO | Un | 38 | 45.29 | 54.82 | 2083.16
1.4.3.1.6.8 | GOINFRA | COMPOSICAO | 080732 | PORTA TOALHA HASTE LONGA EM METAL/ACABAMENTO CROMADO | Un | 38 | 55.78 | 67.52 | 2565.76
1.4.3.1.6.9 | GOINFRA | COMPOSICAO | 080721 | CHUVEIRO ELÉTRICO EM PVC COM BRAÇO METÁLICO | Un | 38 | 118.57 | 143.51 | 5453.38
1.4.3.1.6.10 | GOINFRA | COMPOSICAO | 080561 | SIFAO PARA LAVATORIO PVC DIAM.1"X1.1/2" | Un | 38 | 26.52 | 32.1 | 1219.8
1.4.3.1.6.11 | GOINFRA | COMPOSICAO | 080671 | SIFAO PARA PIA 1.1/2" X 2" PVC | Un | 38 | 31.49 | 38.12 | 1448.56
1.4.3.1.6.12 | GOINFRA | COMPOSICAO | 080562 | SIFAO FLEXIVEL UNIVERSAL (SANFONADO) EM PVC PARA LAVATORIO | Un | 38 | 22.73 | 27.52 | 1045.76
1.4.3.1.6.13 | AGEHAB | COMPOSICAO | AGE80024 | VÁLVULA EM PLÁSTICO 1" PARA PIA, TANQUE OU LAVATÓRIO, COM OU SEM LADRÃO - FORNECIMENTO E INSTALAÇÃO. AF_01/2020 REF: 86879 /SINAPI | un | 76 | 9.43 | 11.42 | 867.92
1.4.3.1.6.14 | AGEHAB | COMPOSICAO | AGE80027 | VÁLVULA EM METAL CROMADO 1.1/2"" x 1.1/2"" PARA TANQUE OU LAVATÓRIO, COM OU SEM LADRÃO - REF.: 86877/SINAPI | un | 38 | 25.78 | 31.21 | 1185.98
1.4.3.1.6.15 | GOINFRA | COMPOSICAO | 081791 | GRELHA REDONDA BRANCA DIAM. 150 MM | Un | 76 | 9.95 | 12.05 | 915.8
1.4.3.1.6.16 | GOINFRA | COMPOSICAO | 081760 | GRELHA QUADRADA ACO INOX SIMP. DIAM. 100 MM | Un | 38 | 21.62 | 26.17 | 994.46
1.4.3.1.6.17 | GOINFRA | COMPOSICAO | 080555 | LIGAÇÃO FLEXÍVEL METÁLICA DIAM.1/2"(ENGATE) | Un | 38 | 52.53 | 63.58 | 2416.04
1.4.3.1.6.18 | GOINFRA | COMPOSICAO | 080556 | LIGAÇÃO FLEXÍVEL PVC DIAM.1/2" (ENGATE) | Un | 76 | 13.56 | 16.42 | 1247.92
1.4.3.1.7. |  |  |  | INSTALAÇÃO DE GÁS |  |  |  |  | 9367.83
1.4.3.1.7.1 | AGEHAB | COMPOSICAO | AGE91001 | TUBO, PEX, MULTICAMADA, DN 16MM, INSTALADO EM RAMAL INTERNO DE INSTALAÇÕES DE GÁS - FORNECIMENTO E INSTALAÇÃO - REF.: 100803/SINAPI | m | 121.6 | 14.63 | 17.71 | 2153.53
1.4.3.1.7.2 | AGEHAB | COMPOSICAO | AGE91015 | COTOVELO EM BRONZE/LATÃO DN 15MMX1/2"", 90 GRAUS, SEM ANEL DE SOLDA, BOLSAXROSCA, INSTALADO EM RAMAL DE DISTRIBUIÇÃO - REF.: 93075/SINAPI | un | 152 | 20.02 | 24.24 | 3684.48
1.4.3.1.7.3 | AGEHAB | COMPOSICAO | AGE61110 | LAJE CASA GÁS | un | 38 | 76.74 | 92.89 | 3529.82
1.4.3.2. |  |  |  | CASA PCD |  |  |  |  | 95543.44
1.4.3.2.1. |  |  |  | INSTALAÇÕES ELÉTRICAS |  |  |  |  | 36192.83
1.4.3.2.1.1. |  |  |  | ENTRADA/ ALIMENTAÇÃO |  |  |  |  | 9954.55
1.4.3.2.1.1.1 | GOINFRA | COMPOSICAO | 070231 | ARMACAO SECUNDARIA LEVE 2 ELEMENTOS | Un | 4 | 44.13 | 53.42 | 213.68
1.4.3.2.1.1.2 | GOINFRA | COMPOSICAO | 070204 | ALÇA PRÉ-FORMADA DE DISTRIBUIÇÃO CA/CAA 4 AWG | Un | 8 | 13.31 | 16.12 | 128.96
1.4.3.2.1.1.3 | GOINFRA | COMPOSICAO | 070541 | CABO DE COBRE NU 16 MM2 (6,94 M/KG) | m | 25.88 | 18.77 | 22.72 | 587.99
1.4.3.2.1.1.4 | GOINFRA | COMPOSICAO | 071380 | HASTE REVESTIDA COBRE(COPPERWELD) 5/8" X 2,40 M C/CONECTOR | Un | 8 | 134.2 | 162.43 | 1299.44
1.4.3.2.1.1.5 | AGEHAB | COMPOSICAO | AGE71207 | CAIXA DE INSPEÇÃO PARA ATERRAMENTO, CIRCULAR, EM POLIETILENO, DIÂMETRO INTERNO = 0,3 M - REF.: 98111/SINAPI | un | 8 | 55.35 | 67 | 536
1.4.3.2.1.1.6 | GOINFRA | COMPOSICAO | 071768 | MASSA EPOXI CAIXA DE 250 G | Un | 4 | 36.97 | 44.75 | 179
1.4.3.2.1.1.7 | GOINFRA | COMPOSICAO | 071805 | PADRAO MONOFASICO, 10 MM2 H=7 METROS | Un | 4 | 1181.29 | 1429.72 | 5718.88
1.4.3.2.1.1.8 | AGEHAB | COMPOSICAO | AGE70053 | QUADRO DE DISTRIBUIÇÃO, EM PVC, DE EMBUTIR, COM BARRAMENTO, PARA 12 DISJUNTORES, EXCLUSIVE FIAÇÃO E DISJUNTORES - REF.: 72170/GOINFRA - 101875/SINAPI | un | 4 | 266.58 | 322.65 | 1290.6
1.4.3.2.1.2. |  |  |  | FIAÇÃO, ACABAMENTO E LUMINÁRIAS |  |  |  |  | 26238.28
1.4.3.2.1.2.1 | GOINFRA | COMPOSICAO | 072160 | PULSADOR CAMPAINHA | Un | 4 | 20.37 | 24.66 | 98.64
1.4.3.2.1.2.2 | AGEHAB | COMPOSICAO | AGE70041 | CAMPAINHA CIGARRA (1 MÓDULO), 10A/250V, INCLUINDO SUPORTE E PLACA | un | 4 | 37.51 | 45.41 | 181.64
1.4.3.2.1.2.3 | GOINFRA | COMPOSICAO | 071443 | INTERRUPTOR SIMPLES 1 SEÇÃO E 1 TOMADA HEXAGONAL 2P + T - 10A CONJUGADOS | Un | 12 | 28.58 | 34.6 | 415.2
1.4.3.2.1.2.4 | AGEHAB | COMPOSICAO | AGE70009 | INTERRUPTOR SIMPLES (2 SEÇÕES) E 1 TOMADA HEXAGONAL 2P+T - 10A CONJUGADOS, INCLUSO SUPORTE E PLACA - REF.: 91952 - 91998 - 91946/SINAPI | un | 8 | 53.74 | 65.05 | 520.4
1.4.3.2.1.2.5 | GOINFRA | COMPOSICAO | 071431 | INTERRUPTOR PARALELO SIMPLES (1 SECAO) | Un | 8 | 24.81 | 30.03 | 240.24
1.4.3.2.1.2.6 | AGEHAB | COMPOSICAO | AGE70013 | INTERRUPTOR PARALELO (1 SEÇÃO) COM 1 TOMADA HEXAGONAL 2P+T - 10A CONJUGADOS, INCLUSO SUPORTE E PLACA - REF.: 91954 - 91998 - 91946/SINAPI | un | 8 | 43.26 | 52.36 | 418.88
1.4.3.2.1.2.7 | GOINFRA | COMPOSICAO | 072578 | TOMADA HEXAGONAL 2P + T - 10A - 250V | Un | 20 | 20.5 | 24.82 | 496.4
1.4.3.2.1.2.8 | GOINFRA | COMPOSICAO | 072579 | TOMADA HEXAGONAL DUPLA 2P + T - 10A - 250V | un | 20 | 26.26 | 31.79 | 635.8
1.4.3.2.1.2.9 | GOINFRA | COMPOSICAO | 072397 | TAMPA CEGA PLÁSTICA 4"X2" COM FURO CENTRAL (PARA TV/SOM...) | un | 4 | 5.74 | 6.95 | 27.8
1.4.3.2.1.2.10 | GOINFRA | COMPOSICAO | 071043 | CONECTOR TRIPOLAR EM PORCELANA PARA FIOS DE ATÉ 10MM2 (BORNES) 50A-250V (CHUVEIRO) | un | 4 | 15.93 | 19.29 | 77.16
1.4.3.2.1.2.11 | AGEHAB | COMPOSICAO | AGE70017 | CONJUNTO 4X4'' MONOBLOCO COM 04 TOMADAS 10A 2P+T - REF.: 91998 - 91951/SINAPI | un | 4 | 75.83 | 91.78 | 367.12
1.4.3.2.1.2.12 | GOINFRA | COMPOSICAO | 071171 | DISJUNTOR MONOPOLAR DE 10 A 32-A | Un | 24 | 23.58 | 28.55 | 685.2
1.4.3.2.1.2.13 | AGEHAB | COMPOSICAO | AGE70055 | DISJUNTOR MONOPOLAR DE 63-A - REF.: 071172/GOINFRA | un | 4 | 27.51 | 33.3 | 133.2
1.4.3.2.1.2.14 | GOINFRA | COMPOSICAO | 071452 | INTERRUPTOR DIFERENCIAL RESIDUAL (D.R.) BIPOLAR DE 63A-30mA | Un | 4 | 183.52 | 222.12 | 888.48
1.4.3.2.1.2.15 | GOINFRA | COMPOSICAO | 071184 | DISPOSITIVO DE PROTEÇÃO CONTRA SURTOS (D.P.S.) 275V DE 8 A 40KA | Un | 4 | 101.81 | 123.23 | 492.92
1.4.3.2.1.2.16 | GOINFRA | COMPOSICAO | 071290 | FIO ISOLADO PVC 750 V, 1,5 MM2 | m | 1109.52 | 3.58 | 4.34 | 4815.31
1.4.3.2.1.2.17 | GOINFRA | COMPOSICAO | 070563 | CABO FLEXÍVEL, PVC (70° C), 450/750 V, 2,5 MM2 | m | 1244.64 | 4.99 | 6.05 | 7530.07
1.4.3.2.1.2.18 | GOINFRA | COMPOSICAO | 070565 | CABO FLEXÍVEL, PVC (70° C), 450/750 V, 6 MM2 | m | 68.28 | 7.96 | 9.64 | 658.21
1.4.3.2.1.2.19 | GOINFRA | COMPOSICAO | 070585 | CABO FLEXÍVEL PVC (70° C), 0,6/1 KV, 16 MM2 | m | 156.4 | 19.27 | 23.33 | 3648.81
1.4.3.2.1.2.20 | AGEHAB | COMPOSICAO | AGE70004 | INSTALAÇÃO DE ARANDELA TIPO TARTARUGA, DE SOBREPOR, COM 1 LÂMPADA LED DE 9W, BULBO, USO EXTERNO - REF.: 97607/SINAPI | un | 16 | 104.54 | 126.53 | 2024.48
1.4.3.2.1.2.21 | AGEHAB | COMPOSICAO | AGE70025 | PLAFON LED DE SOBREPOR 25W, 220V, 6500K, 2500LM, 30X30CM | un | 24 | 64.8 | 78.43 | 1882.32
1.4.3.2.2. |  |  |  | INSTALAÇÕES DE TELECOMUNICAÇÃO |  |  |  |  | 480.12
1.4.3.2.2.1 | GOINFRA | COMPOSICAO | 072425 | TAMPA CEGA PLASTICA RETANGULAR 4"X2" | Un | 8 | 6.55 | 7.93 | 63.44
1.4.3.2.2.2 | GOINFRA | COMPOSICAO | 072397 | TAMPA CEGA PLÁSTICA 4"X2" COM FURO CENTRAL (PARA TV/SOM...) | un | 4 | 5.74 | 6.95 | 27.8
1.4.3.2.2.3 | AGEHAB | COMPOSICAO | AGE70042 | TOMADA RJ45 + RJ11 (PLACA + SUPORTE + MÓDULO) - REF.: 72591 - 72596/GOINFRA | un | 4 | 80.32 | 97.22 | 388.88
1.4.3.2.3. |  |  |  | ÁGUA FRIA |  |  |  |  | 13151.79
1.4.3.2.3.1. |  |  |  | KIT CAVALETE/ ALIMENTAÇÃO |  |  |  |  | 3202.59
1.4.3.2.3.1.1 | GOINFRA | COMPOSICAO | 081815 | KIT CAVALETE D=25MM P/HIDRÔMETRO 1,5-3,0-5,0 M3/MURETA/CAIXA | Un | 4 | 389.14 | 470.98 | 1883.92
1.4.3.2.3.1.2 | GOINFRA | COMPOSICAO | 080976 | REGISTRO DE ESFERA METAL DIAMETRO 3/4" | Un | 4 | 69.94 | 84.66 | 338.64
1.4.3.2.3.1.3 | GOINFRA | COMPOSICAO | 081442 | TE 90 GRAUS SOLDAVEL COM ROSCA NA BOLSA CENTRAL 25 X 25 X 3/4" | Un | 4 | 13.81 | 16.72 | 66.88
1.4.3.2.3.1.4 | GOINFRA | COMPOSICAO | 081003 | TUBO SOLDAVEL PVC MARROM DIAM. 25 MM | m | 52.8 | 8.78 | 10.63 | 561.26
1.4.3.2.3.1.5 | GOINFRA | COMPOSICAO | 081402 | TE 90 GRAUS SOLDAVEL DIAMETRO 25 MM | Un | 4 | 9.21 | 11.15 | 44.6
1.4.3.2.3.1.6 | AGEHAB | COMPOSICAO | AGE20115 | DEMOLIÇÃO DE BARRILETE EXISTENTE ¦ DESMONTAGEM DE TUBULAÇÃO E CONEXÕES EXISTENTE E TRANSPORTE ATÉ CAÇAMBA | m | 52.8 | 4.8 | 5.82 | 307.29
1.4.3.2.3.2. |  |  |  | REGISTROS E VÁLVULAS |  |  |  |  | 9949.2
1.4.3.2.3.2.1 | GOINFRA | COMPOSICAO | 080926 | REGISTRO DE GAVETA C/CANOPLA DIAMETRO 3/4" | Un | 8 | 110.97 | 134.31 | 1074.48
1.4.3.2.3.2.2 | GOINFRA | COMPOSICAO | 080927 | REGISTRO DE GAVETA C/CANOPLA DIAMETRO 1" | Un | 4 | 153.64 | 185.96 | 743.84
1.4.3.2.3.2.3 | GOINFRA | COMPOSICAO | 080946 | REGISTRO DE PRESSAO C/CANOPLA CROMADA DIAM.3/4" | Un | 4 | 104.3 | 126.24 | 504.96
1.4.3.2.3.2.4 | GOINFRA | COMPOSICAO | 080902 | REGISTRO DE GAVETA BRUTO DIAMETRO 3/4" | Un | 8 | 66.05 | 79.95 | 639.6
1.4.3.2.3.2.5 | GOINFRA | COMPOSICAO | 080903 | REGISTRO DE GAVETA BRUTO DIAMETRO 1" | Un | 8 | 81.1 | 98.16 | 785.28
1.4.3.2.3.2.6 | GOINFRA | COMPOSICAO | 080905 | REGISTRO DE GAVETA BRUTO DIAMETRO 1.1/2" | Un | 8 | 132.15 | 159.95 | 1279.6
1.4.3.2.3.2.7 | GOINFRA | COMPOSICAO | 081888 | TORNEIRA BOIA DIAMETRO (3/4") 20 MM | Un | 8 | 61.19 | 74.07 | 592.56
1.4.3.2.3.2.8 | GOINFRA | COMPOSICAO | 081860 | CAIXA D'AGUA POLIETILENO 500 LTS. COM TAMPA | Un | 8 | 354.13 | 428.61 | 3428.88
1.4.3.2.3.2.9 | GOINFRA | COMPOSICAO | 081055 | ADAPTADOR SOLDÁVEL COM FLANGES LIVRES PARA CAIXA D'ÁGUA 25X3/4" | Un | 8 | 13.12 | 15.89 | 127.12
1.4.3.2.3.2.10 | GOINFRA | COMPOSICAO | 081058 | ADAPTADOR PVC SOLDÁVEL LONGO COM FLANGES LIVRES PARA CAIXA D'ÁGUA 50X1.1/2" | Un | 8 | 34.92 | 42.27 | 338.16
1.4.3.2.3.2.11 | GOINFRA | COMPOSICAO | 081056 | ADAPTADOR SOLDÁVEL COM FLANGES LIVRES PARA CAIXA D'ÁGUA 32X1" | Un | 16 | 22.44 | 27.17 | 434.72
1.4.3.2.4. |  |  |  | GRANITO / MÁRMORE SINTÉTICO |  |  |  |  | 7205.26
1.4.3.2.4.1 | GOINFRA | COMPOSICAO | 080651 | PIA MÁRMORE/GRANITO SINTÉTICO 1,20X0,54 M | Un | 4 | 318.34 | 385.29 | 1541.16
1.4.3.2.4.2 | GOINFRA | COMPOSICAO | 080803 | TANQUE MARMORE/GRANITO SINTÉTICO / 1 BATEDOR | Un | 4 | 326.58 | 395.27 | 1581.08
1.4.3.2.4.3 | GOINFRA | COMPOSICAO | 271608 | BANCADA DE GRANITO C/ ESPELHO | m2 | 4 | 479.2 | 579.98 | 2319.92
1.4.3.2.4.4 | GOINFRA | COMPOSICAO | 271605 | SUPORTE PARA BANCADA EM FERRO "T" 1/8" X 1 1/4" | Un | 24 | 28.4 | 34.38 | 825.12
1.4.3.2.4.5 | AGEHAB | COMPOSICAO | AGE100021 | ELEMENTO VAZADO TIPO COBOGÓ EM CONCRETO NATURAL, TIPO TACO CHINÊS, 39x39x8 cm - REF.: 100501/GOINFRA | m² | 4.2 | 184.52 | 223.33 | 937.98
1.4.3.2.5. |  |  |  | METAIS |  |  |  |  | 24873.56
1.4.3.2.5.1 | AGEHAB | COMPOSICAO | AGE80106 | TORNEIRA DE MESA PARA LAVATÓRIO, PIA E TANQUE, BICA ALTA, COM ALAVANCA (ACESSÍVEL), ACABAMENTO CROMADO, 1/4 DE VOLTA, INCLUSO ENGATE FLEXÍVEL METÁLICO 1/2" - REF.: 20140-80555/GOINFRA - AGE80003 | un | 12 | 734.59 | 889.08 | 10668.96
1.4.3.2.5.2 | AGEHAB | COMPOSICAO | AGE80002 | TORNEIRA ESFÉRICA PARA MÁQUINA DE LAVAR ROUPA, ACABAMENTO CROMADO, 1/4 DE VOLTA - REF.: 80810/GOINFRA | un | 4 | 64.42 | 77.97 | 311.88
1.4.3.2.5.3 | GOINFRA | COMPOSICAO | 080811 | TORNEIRA DE JARDIM COM BICO PARA MANGUEIRA DIÂMETRO DE 1/2" E 3/4" | Un | 4 | 76.97 | 93.16 | 372.64
1.4.3.2.5.4 | GOINFRA | COMPOSICAO | 230174 | BARRA DE APOIO EM AÇO INOX - 40 CM | un | 8 | 85.52 | 103.51 | 828.08
1.4.3.2.5.5 | AGEHAB | COMPOSICAO | AGE230001 | BARRA DE APOIO EM AÇO INOX - 70 CM - REF.: 230174 - 230176/GOINFRA - 100867/SINAPI | un | 8 | 336.51 | 407.29 | 3258.32
1.4.3.2.5.6 | AGEHAB | COMPOSICAO | AGE230003 | BARRA DE APOIO EM "L", EM ACO INOX POLIDO 70 X 70 CM, FIXADA NA PAREDE - REF.: 100863/SINAPI | un | 4 | 633.36 | 766.56 | 3066.24
1.4.3.2.5.7 | GOINFRA | COMPOSICAO | 230176 | BARRA DE APOIO EM AÇO INOX - 80 CM | un | 4 | 154.37 | 186.84 | 747.36
1.4.3.2.5.8 | AGEHAB | COMPOSICAO | AGE230004 | BANCO ARTICULADO PARA BANHO, EM ACO INOX POLIDO, 70 X 45 CM - REF.: 230174-230176/GOINFRA - 100875/SINAPI | un | 4 | 1160.88 | 1405.02 | 5620.08
1.4.3.2.6. |  |  |  | LOUÇAS / ACESSÓRIOS |  |  |  |  | 12653.8
1.4.3.2.6.1 | GOINFRA | COMPOSICAO | 080505 | VASO SANITÁRIO PARA PcD COM CAIXA ACOPLADA COM DUPLO ACIONAMENTO (1ª LINHA) - COMPLETO EXCLUSO O ASSENTO | un | 4 | 1550.91 | 1877.07 | 7508.28
1.4.3.2.6.2 | AGEHAB | COMPOSICAO | AGE80012 | CUBA OVAL DE LOUÇA DE EMBUTIR COM DIMENSÕES 39x30x13 cm - REF.: 80590/GOINFRA | un | 4 | 119.2 | 144.27 | 577.08
1.4.3.2.6.3 | GOINFRA | COMPOSICAO | 080526 | ASSENTO EM POLIPROPILENO COM SISTEMA DE FECHAMENTO SUAVE PARA VASO SANITÁRIO | Un | 4 | 169.63 | 205.31 | 821.24
1.4.3.2.6.4 | GOINFRA | COMPOSICAO | 080532 | PORTA PAPEL HIGIÊNICO EM METAL/ACABAMENTO CROMADO | Un | 4 | 50.54 | 61.18 | 244.72
1.4.3.2.6.5 | GOINFRA | COMPOSICAO | 080741 | SABONETEIRA EM METAL / ACABAMENTO CROMADO | Un | 4 | 45.29 | 54.82 | 219.28
1.4.3.2.6.6 | GOINFRA | COMPOSICAO | 080732 | PORTA TOALHA HASTE LONGA EM METAL/ACABAMENTO CROMADO | Un | 4 | 55.78 | 67.52 | 270.08
1.4.3.2.6.7 | GOINFRA | COMPOSICAO | 080721 | CHUVEIRO ELÉTRICO EM PVC COM BRAÇO METÁLICO | Un | 4 | 118.57 | 143.51 | 574.04
1.4.3.2.6.8 | GOINFRA | COMPOSICAO | 080556 | LIGAÇÃO FLEXÍVEL PVC DIAM.1/2" (ENGATE) | Un | 8 | 13.56 | 16.42 | 131.36
1.4.3.2.6.9 | GOINFRA | COMPOSICAO | 080555 | LIGAÇÃO FLEXÍVEL METÁLICA DIAM.1/2"(ENGATE) | Un | 8 | 52.53 | 63.58 | 508.64
1.4.3.2.6.10 | GOINFRA | COMPOSICAO | 080561 | SIFAO PARA LAVATORIO PVC DIAM.1"X1.1/2" | Un | 4 | 26.52 | 32.1 | 128.4
1.4.3.2.6.11 | GOINFRA | COMPOSICAO | 080671 | SIFAO PARA PIA 1.1/2" X 2" PVC | Un | 4 | 31.49 | 38.12 | 152.48
1.4.3.2.6.12 | GOINFRA | COMPOSICAO | 080562 | SIFAO FLEXIVEL UNIVERSAL (SANFONADO) EM PVC PARA LAVATORIO | Un | 4 | 22.73 | 27.52 | 110.08
1.4.3.2.6.13 | GOINFRA | COMPOSICAO | 080580 | VALVULA PARA LAVATORIO OU BEBEDOURO METALICO DIAMETRO 1" | Un | 8 | 86.95 | 105.24 | 841.92
1.4.3.2.6.14 | AGEHAB | COMPOSICAO | AGE80027 | VÁLVULA EM METAL CROMADO 1.1/2"" x 1.1/2"" PARA TANQUE OU LAVATÓRIO, COM OU SEM LADRÃO - REF.: 86877/SINAPI | un | 4 | 25.78 | 31.21 | 124.84
1.4.3.2.6.15 | GOINFRA | COMPOSICAO | 081751 | GRELHA QUADRADA ACO INOX ROTATIVO DIAM.100 MM | Un | 8 | 30.54 | 36.97 | 295.76
1.4.3.2.6.16 | GOINFRA | COMPOSICAO | 082053 | PORTA GRELHA QUADRADO PARA GRELHA QUADRADA DIAM. 100 MM | Un | 8 | 15.03 | 18.2 | 145.6
1.4.3.2.7. |  |  |  | INSTALAÇÃO DE GÁS |  |  |  |  | 986.08
1.4.3.2.7.1 | AGEHAB | COMPOSICAO | AGE91001 | TUBO, PEX, MULTICAMADA, DN 16MM, INSTALADO EM RAMAL INTERNO DE INSTALAÇÕES DE GÁS - FORNECIMENTO E INSTALAÇÃO - REF.: 100803/SINAPI | m | 12.8 | 14.63 | 17.71 | 226.68
1.4.3.2.7.2 | AGEHAB | COMPOSICAO | AGE91015 | COTOVELO EM BRONZE/LATÃO DN 15MMX1/2"", 90 GRAUS, SEM ANEL DE SOLDA, BOLSAXROSCA, INSTALADO EM RAMAL DE DISTRIBUIÇÃO - REF.: 93075/SINAPI | un | 16 | 20.02 | 24.24 | 387.84
1.4.3.2.7.3 | AGEHAB | COMPOSICAO | AGE61110 | LAJE CASA GÁS | un | 4 | 76.74 | 92.89 | 371.56
1.4.4. |  |  |  | ETAPA 3D - LUMINÁRIAS, ACESSÓRIOS E PINTURAS |  |  |  |  | 130372.18
1.4.4.1. |  |  |  | CASA PADRÃO |  |  |  |  | 92376.95
1.4.4.1.1. |  |  |  | PINTURA |  |  |  |  | 72321.31
1.4.4.1.1.1. |  |  |  | PINTURA INTERNA |  |  |  |  | 72321.31
1.4.4.1.1.1.1 | GOINFRA | COMPOSICAO | 260909 | PINTURA LATEX ACRILICA 3 DEMAOS C/SELADOR | m2 | 3699.3 | 16.15 | 19.55 | 72321.31
1.4.4.1.1.2. |  |  |  | PINTURA EXTERNA |  |  | 0 |  | 0
1.4.4.1.1.2.1 | GOINFRA | COMPOSICAO | 260909 | PINTURA LATEX ACRILICA 3 DEMAOS C/SELADOR | m2 |  | 16.15 | 19.55 | 0
1.4.4.1.1.3. |  |  |  | PINTURA PISO |  |  | 0 |  | 0
1.4.4.1.1.3.1 | GOINFRA | COMPOSICAO | 261703 | PINTURA TINTA POLIESPORTIVA - 2 DEMÃOS (PISOS E CIMENTADOS) | m2 |  | 13.19 | 15.97 | 0
1.4.4.1.2. |  |  |  | DIVERSOS |  |  |  |  | 20055.64
1.4.4.1.2.1 | GOINFRA | COMPOSICAO | 270501 | LIMPEZA FINAL DE OBRA - (OBRAS CIVIS) | m2 | 1802.34 | 4.18 | 5.07 | 9137.86
1.4.4.1.2.2 | GOINFRA | COMPOSICAO | 051027 | LASTRO DE BRITA (OBRAS CIVIS) | m3 |  | 224.13 | 271.27 | 0
1.4.4.1.2.3 | AGEHAB | COMPOSICAO | AGE270023 | PLANTIO DE MUDA DE ÁRVORE ORNAMENTAL, COM ALTURA ATÉ A 1,00M - REF.: 98510/SINAPI | un | 38 | 78.73 | 95.29 | 3621.02
1.4.4.1.2.4 | AGEHAB | COMPOSICAO | AGE270020 | PLACA DE ENDEREÇO (20X30)CM | un | 38 | 24.84 | 30.07 | 1142.66
1.4.4.1.2.5 | AGEHAB | COMPOSICAO | AGE270021 | CAIXA DE CORREIO | un | 38 | 133.8 | 161.95 | 6154.1
1.4.4.2. |  |  |  | CASA PCD |  |  |  |  | 9595.94
1.4.4.2.1. |  |  |  | PINTURA |  |  |  |  | 7411.01
1.4.4.2.1.1. |  |  |  | PINTURA INTERNA |  |  |  |  | 7411.01
1.4.4.2.1.1.1 | GOINFRA | COMPOSICAO | 260909 | PINTURA LATEX ACRILICA 3 DEMAOS C/SELADOR | m2 | 379.08 | 16.15 | 19.55 | 7411.01
1.4.4.2.1.2. |  |  |  | PINTURA EXTERNA |  |  |  |  | 0
1.4.4.2.1.2.1 | GOINFRA | COMPOSICAO | 260909 | PINTURA LATEX ACRILICA 3 DEMAOS C/SELADOR | m2 |  | 16.15 | 19.55 | 0
1.4.4.2.1.3. |  |  |  | PINTURA PISO |  |  |  |  | 0
1.4.4.2.1.3.1 | GOINFRA | COMPOSICAO | 261703 | PINTURA TINTA POLIESPORTIVA - 2 DEMÃOS (PISOS E CIMENTADOS) | m2 |  | 13.19 | 15.97 | 0
1.4.4.2.2. |  |  |  | DIVERSOS |  |  |  |  | 2184.93
1.4.4.2.2.1 | GOINFRA | COMPOSICAO | 270501 | LIMPEZA FINAL DE OBRA - (OBRAS CIVIS) | m2 | 204.28 | 4.18 | 5.07 | 1035.69
1.4.4.2.2.2 | GOINFRA | COMPOSICAO | 051027 | LASTRO DE BRITA (OBRAS CIVIS) | m3 |  | 224.13 | 271.27 | 0
1.4.4.2.2.3 | AGEHAB | COMPOSICAO | AGE270023 | PLANTIO DE MUDA DE ÁRVORE ORNAMENTAL, COM ALTURA ATÉ A 1,00M - REF.: 98510/SINAPI | un | 4 | 78.73 | 95.29 | 381.16
1.4.4.2.2.4 | AGEHAB | COMPOSICAO | AGE270020 | PLACA DE ENDEREÇO (20X30)CM | un | 4 | 24.84 | 30.07 | 120.28
1.4.4.2.2.5 | AGEHAB | COMPOSICAO | AGE270021 | CAIXA DE CORREIO | un | 4 | 133.8 | 161.95 | 647.8
1.4.4.3. |  |  |  | SERVIÇOS FINAIS |  |  |  |  | 28399.29
1.4.4.3.1 | GOINFRA | COMPOSICAO | 270105 | PLANTIO GRAMA BATATAIS PLACA C/ M.O. IRRIG.P/CAMPO FUTEBOL (ADUBO/ROLO/ETC) (OC) A<11.000M2 | m2 | 1861.44 | 10.36 | 12.55 | 23361.07
1.4.4.3.2 | GOINFRA | COMPOSICAO | 030116 | DESMOBILIZAÇÃO DO CANTEIRO DE OBRAS - INCLUSIVE CARGA E DESCARGA E A HORA IMPRODUTIVA DO CAMINHÃO - ( EXCLUSO O TRANSPORTE ) | un | 1 | 403.36 | 488.19 | 488.19
1.4.4.3.3 | GOINFRA | COMPOSICAO | 270804 | PLACA DE INAUGURAÇÃO AÇO ESCOVADO 60 X 120 CM | un | 1 | 1900.06 | 2299.65 | 2299.65
1.4.4.3.4 | AGEHAB | COMPOSICAO | AGE30006 | OBELISCO PARA PLACA DE INAUGURAÇÃO - PADRÃO AGEHAB | un | 1 | 1859.35 | 2250.38 | 2250.38
1.5. |  |  |  | 4ª ETAPA |  |  |  |  | 2389.7
1.5.1. |  |  |  | ETAPA 4A - RETENÇÃO DA TERRAPLANAGEM |  |  |  |  | 2389.7
1.5.1.1. |  |  |  | SERVIÇO EM TERRA - OPÇÃO (CONSERVADORA) |  |  |  |  | 2389.7
1.5.1.1.1 | GOINFRA | COMPOSICAO | 041004 | ESCAVACAO MECANICA | m3 | 96.98 | 2.48 | 3.01 | 291.9
1.5.1.1.2 | GOINFRA | COMPOSICAO | 041005 | CARGA MECANIZADA | m3 | 22.91 | 1.56 | 1.9 | 43.52
1.5.1.1.3 | GOINFRA | COMPOSICAO | 041146 | FORNECIMENTO DE SOLO PARA ATERRO - EXCLUSO TRANSPORTE PARA OBRA | m3 |  | 14.61 | 17.69 | 0
1.5.1.1.4 | GOINFRA | COMPOSICAO | 041006 | TRANSPORTE DE MATERIAL ESCAVADO M3.KM | m3km | 458.16 | 2.82 | 3.42 | 1566.9
1.5.1.1.5 | GOINFRA | COMPOSICAO | 041008 | COMPACTAÇÃO MECÂNICA COM CONTROLE DA UMIDADE (95% PN) | m3 | 74.07 | 5.43 | 6.58 | 487.38
2. |  |  |  | VIGILÂNCIA PÓS OBRA/ SERVIÇOS FINAIS - ENTREGA DE OBRA |  |  |  |  | 137237.43
2.1. |  |  |  | 1º MÊS |  |  |  |  | 32422.28
2.1.1 | GOINFRA | COMPOSICAO | 250110 | VIGIA DE OBRAS - (NOTURNO E NO SÁBADO/DOMINGO DIURNO) - O.C. | h | 440 | 19.44 | 23.54 | 10357.6
2.1.2 | GOINFRA | COMPOSICAO | 250104 | VIGIA DE OBRAS (DIURNO) - (OBRAS CIVIS) | h | 220 | 12.25 | 14.83 | 3262.6
2.1.3 | GOINFRA | COMPOSICAO | 250112 | ADMINISTRATIVO DE OBRAS - (OBRAS CIVIS ) | h | 220 | 23.45 | 28.39 | 6245.8
2.1.4 | GOINFRA | COMPOSICAO | 271500 | CAFE DA MANHA | RE | 82 | 3.37 | 4.09 | 335.38
2.1.5 | GOINFRA | COMPOSICAO | 271502 | CANTINA - (OBRAS CIVIS) | RE | 82 | 22.49 | 27.23 | 2232.86
2.1.6 | GOINFRA | COMPOSICAO | 021400 | CONSUMO DE ÁGUA | m3 | 10 | 11.72 | 14.19 | 141.9
2.1.7 | GOINFRA | COMPOSICAO | 021401 | CONSUMO DE ENERGIA ELÉTRICA | KWH | 50 | 0.91 | 1.11 | 55.5
2.1.8 | SINAPI | INSUMO | 10775 | LOCACAO DE CONTAINER 2,30 X 6,00 M, ALT. 2,50 M, COM 1 SANITARIO, PARA ESCRITORIO, COMPLETO, SEM DIVISORIAS INTERNAS (NAO INCLUI MOBILIZACAO/DESMOBILIZACAO) | mês | 1 | 847.49 | 1025.72 | 1025.72
2.1.9 | GOINFRA | COMPOSICAO | 270206 | IRRIGACAO PARA 30 DIAS / AREA PLANTADA | m2 | 2883.2 | 2.51 | 3.04 | 8764.92
2.2. |  |  |  | 2º MÊS |  |  |  |  | 32422.28
2.2.1 | GOINFRA | COMPOSICAO | 250110 | VIGIA DE OBRAS - (NOTURNO E NO SÁBADO/DOMINGO DIURNO) - O.C. | h | 440 | 19.44 | 23.54 | 10357.6
2.2.2 | GOINFRA | COMPOSICAO | 250104 | VIGIA DE OBRAS (DIURNO) - (OBRAS CIVIS) | h | 220 | 12.25 | 14.83 | 3262.6
2.2.3 | GOINFRA | COMPOSICAO | 250112 | ADMINISTRATIVO DE OBRAS - (OBRAS CIVIS ) | h | 220 | 23.45 | 28.39 | 6245.8
2.2.4 | GOINFRA | COMPOSICAO | 271500 | CAFE DA MANHA | RE | 82 | 3.37 | 4.09 | 335.38
2.2.5 | GOINFRA | COMPOSICAO | 271502 | CANTINA - (OBRAS CIVIS) | RE | 82 | 22.49 | 27.23 | 2232.86
2.2.6 | GOINFRA | COMPOSICAO | 021400 | CONSUMO DE ÁGUA | m3 | 10 | 11.72 | 14.19 | 141.9
2.2.7 | GOINFRA | COMPOSICAO | 021401 | CONSUMO DE ENERGIA ELÉTRICA | KWH | 50 | 0.91 | 1.11 | 55.5
2.2.8 | SINAPI | INSUMO | 10775 | LOCACAO DE CONTAINER 2,30 X 6,00 M, ALT. 2,50 M, COM 1 SANITARIO, PARA ESCRITORIO, COMPLETO, SEM DIVISORIAS INTERNAS (NAO INCLUI MOBILIZACAO/DESMOBILIZACAO) | mês | 1 | 847.49 | 1025.72 | 1025.72
2.2.9 | GOINFRA | COMPOSICAO | 270206 | IRRIGACAO PARA 30 DIAS / AREA PLANTADA | m2 | 2883.2 | 2.51 | 3.04 | 8764.92
2.3. |  |  |  | 3º MÊS |  |  |  |  | 32422.28
2.3.1 | GOINFRA | COMPOSICAO | 250110 | VIGIA DE OBRAS - (NOTURNO E NO SÁBADO/DOMINGO DIURNO) - O.C. | h | 440 | 19.44 | 23.54 | 10357.6
2.3.2 | GOINFRA | COMPOSICAO | 250104 | VIGIA DE OBRAS (DIURNO) - (OBRAS CIVIS) | h | 220 | 12.25 | 14.83 | 3262.6
2.3.3 | GOINFRA | COMPOSICAO | 250112 | ADMINISTRATIVO DE OBRAS - (OBRAS CIVIS ) | h | 220 | 23.45 | 28.39 | 6245.8
2.3.4 | GOINFRA | COMPOSICAO | 271500 | CAFE DA MANHA | RE | 82 | 3.37 | 4.09 | 335.38
2.3.5 | GOINFRA | COMPOSICAO | 271502 | CANTINA - (OBRAS CIVIS) | RE | 82 | 22.49 | 27.23 | 2232.86
2.3.6 | GOINFRA | COMPOSICAO | 021400 | CONSUMO DE ÁGUA | m3 | 10 | 11.72 | 14.19 | 141.9
2.3.7 | GOINFRA | COMPOSICAO | 021401 | CONSUMO DE ENERGIA ELÉTRICA | KWH | 50 | 0.91 | 1.11 | 55.5
2.3.8 | SINAPI | INSUMO | 10775 | LOCACAO DE CONTAINER 2,30 X 6,00 M, ALT. 2,50 M, COM 1 SANITARIO, PARA ESCRITORIO, COMPLETO, SEM DIVISORIAS INTERNAS (NAO INCLUI MOBILIZACAO/DESMOBILIZACAO) | mês | 1 | 847.49 | 1025.72 | 1025.72
2.3.9 | GOINFRA | COMPOSICAO | 270206 | IRRIGACAO PARA 30 DIAS / AREA PLANTADA | m2 | 2883.2 | 2.51 | 3.04 | 8764.92
2.4. |  |  |  | SERVIÇOS FINAIS - ENTREGA DE OBRA |  |  |  |  | 39970.59
2.4.1 | GOINFRA | COMPOSICAO | 020202 | RASPAGEM E LIMPEZA MANUAL DO TERRENO | m2 | 8778.14 | 3.05 | 3.7 | 32479.11
2.4.2 | GOINFRA | COMPOSICAO | 020203 | CAPINA - (OBRAS CIVIS) | m2 |  | 1.99 | 2.42 | 0
2.4.3 | GOINFRA | COMPOSICAO | 270501 | LIMPEZA FINAL DE OBRA - (OBRAS CIVIS) | m2 | 1477.61 | 4.18 | 5.07 | 7491.48